## Cenniki
cennik 2013
01. Palniki olejowe 1-stopniowe
02. Palniki olejowe 2-stopniowe
03. Palniki gazowe 1-stopniowe
04. Palniki gazowe 2-stopniowe
05. Palniki olejowo-gazowe
05a. Palniki na pellet
06. Akcesoria do palników gazowych EC
07. Akcesoria do palników gazowych
08. Akcesoria do palników olejowych
09. Silver
10. Neinox - MEGA PREX
11. MEGA PREX SL BT- DUO PREX
12. MINIA
13. MINIA N
14. Kocioł olej-gaz. EXA-BIG
14a. Kocioł żeliwny na pellet WBL
15. Kociol BIA F-vit-sec B z palnikiem
16. AIR
17. LGE-LGE OUT
18. FUTURIA L
19. FUTURIA N
20. REPLY-REPLY N
21. Kotły gazowe ścienne
22. Kotły gazowe ścienne z boilerem
23. Kociol gazowy atm. ERA
24. Kociol gazowy atm. ERA z bojlerem
25. Kociol gazowy atm. GASTER
26. Podgrzewacze przepływowe
27. Podgrzewacze pojemnościowe
28. Akcesoria do kotłów gazowych
29. Akcesoria do podgrzewczy c.w.u.
30. Akcesoria do kotłów stalowych i żeliwnych
31. Akcesoria do nagrzewnic
32. Akcesoria do zmiękczaczy
33. BOXZONE
34. Stacje zmiękczania wody EAU-SWEET
35. Stacje zmiękczania wody DOUBLE-PLUS
36. Filtry do wody
37. Zmiękczacze
38. Pompy dozujące

## 01
Palniki olejowe 1-stopniowe
powrót do strony głównej
FIRE (olej lekki)
Kod | Typ | Zużycie(kg/h) | Moc (kW) | Moc (kcal/h) | Ceny netto Euro
Bez obudowy palnika
00841986 | FIRE 1 | 1,4 ÷ 3 | 16,6 ÷ 35,6 | 14.280 ÷ 30.600 | 447
00841996 | FIRE 1 R | 1,2 ÷ 3 | 14,2 ÷ 35,6 | 12.240 ÷ 30.600 | 514
00842008 | FIRE 3 | 1,4 ÷ 4 | 16,6 ÷ 47,4 | 14.280 ÷ 40.800 | 450
00842018 | FIRE 3 R | 1,2 ÷ 4 | 14,2 ÷ 47,4 | 12.240 ÷ 40.800 | 519
00842028 | FIRE 6 | 2,4 ÷ 5,5 | 28,5 ÷ 65,2 | 24.480 ÷ 56.100 | 465
00842038 | FIRE 6 R | 2,4 ÷ 5,5 | 28,5 ÷ 65,2 | 24.480 ÷ 56.100 | 536
00842048 | FIRE 9 | 4,7 ÷ 9 | 55,7 ÷ 106,7 | 47.940 ÷ 91.800 | 514
Z obudową palnika
00841964 | FIRE 1-C | 1,4 ÷ 3 | 16,6 ÷ 35,6 | 14.280 ÷ 30.600 | 465
00842064 | FIRE 3-C | 1,4 ÷ 4 | 16,6 ÷ 47,4 | 14.280 ÷ 40.800 | 472
00842084 | FIRE 6-C | 2,4 ÷ 5,5 | 28,5 ÷ 65,2 | 24.480 ÷ 56.100 | 491
00842094 | FIRE 6 R-C | 2,4 ÷ 5,5 | 28,5 ÷ 65,2 | 24.480 ÷ 56.100 | 564
00841953 | FIRE 9-C | 4,7 ÷ 9 | 55,7 ÷ 106,7 | 47.940 ÷ 91.800 | 538
Kompletacja palników:
Filtr - 2 zlącza elastyczne - dysza - podgrzewacz (FIRE R)
ECO (olej lekki)
Kod | Typ | Zużycie (kg/h) | Moc (kW) | Moc (kcal/h) | Ceny netto Euro
00840005 | ECO 3 | 1,4 ÷ 3 | 16,6 ÷ 35,6 | 14.300 ÷ 30.600 | 479
00844191 | ECO 3 ST | 1,4 ÷ 3 | 16,6 ÷ 35,6 | 15.300 ÷ 30.600 | 504
00840017 | ECO 3 R | 1,2 ÷ 3 | 14,2 ÷ 35,6 | 12.200 ÷ 30.600 | 553
00844101 | ECO 3 R-ST | 1,2 ÷ 3 | 14,2 ÷ 35,6 | 15.300 ÷ 30.600 | 558
00841221 | ECO 5 N | 2,5 ÷ 5 | 29,6 ÷ 59,3 | 25.500 ÷ 51.000 | 509
00841231 | ECO 5 RN | 2,6 ÷ 5 | 30,8 ÷ 59,3 | 26.500 ÷ 51.000 | 578
00844111 | ECO 5 RN-ST | 2,6 ÷ 5 | 30,8 ÷ 59,3 | 26.500 ÷ 51.000 | 595
00840412 | ECO 7 R | 4,4 ÷ 7,3 | 52,2 ÷ 86,6 | 44.900 ÷ 74.500 | 659
00870013 | ECO 8 | 3 ÷ 8,5 | 35,6 ÷ 100,8 | 30.600 ÷ 86.700 | 549
00870003 | ECO 10 | 5 ÷ 10,5 | 59,3 ÷ 124,5 | 51.000 ÷ 107.100 | 593
00841283 | ECO 15 | 7 ÷ 14,8 | 83 ÷ 175,5 | 71.400 ÷ 150.960 | 620
00870053 | ECO 20 | 11 ÷ 21 | 128 ÷ 249 | 112.000 ÷ 214.000 | 689
00840602 | ECO 22 | 11,5 ÷ 22 | 136,4 ÷ 261 | 117.300 ÷ 224.400 | 798
00870151 | ECO 30 | 16 ÷ 30 | 190 ÷ 356 | 163.000 ÷ 306.000 | 1119
Kompletacja palników:
Filtr - 2 zlącza elastyczne - dysza - podgrzewacz (ECO R) - zewnętrzny pobór powietrza (ECO ST)

## 02
Palniki olejowe 2-stopniowe
powrót do strony głównej
ECO / 2 (olej lekki)
Kod | Typ | Zużycie kg/h | Moc (kW) | Moc (kcal/h) | Cena netto Euro
00840380 | ECO 7/2 | 4 ÷ 7,3 | 47,4 ÷ 86,6 | 40.800 ÷ 74.500 | 954
00841293 | ECO 15/2 | 7 ÷ 14,8 | 83 ÷ 175,5 | 71.400 ÷ 150.960 | 995
00840743 | ECO 20/2 | 10÷ 20 | 118,6 ÷ 237,2 | 102.000 ÷ 204.000 | 1038
00840654 | ECO 22/2 | 10 ÷ 23 | 118,6 ÷ 272,8 | 102.000 ÷ 234.000 | 1189
00870161 | ECO 30/2 | 12 ÷ 30 | 142,3 ÷ 356 | 122.400 ÷ 306.000 | 1438
00870171 | ECO 40/2 | 22,5 ÷ 40 | 266,9 ÷ 474 | 229.500 ÷ 408.00 | 1850
00870182 | ECO 50/2 | 14,9 ÷ 49,3 | 177 ÷ 585 | 152.200 ÷ 503.100 | 2686
00870192 | ECO 70/2 | 16,6 ÷ 65,4 | 197 ÷ 776 | 169.420 ÷ 667.360 | 3029
PG/2 (olej lekki)
Kod | Typ | Zużycie (kg/h) | Moc (kW) | Moc (kcal/h) | Ceny netto Euro
00801651 | PG 45/2 | 14 ÷ 47 | 166 ÷ 557 | 142.760 ÷ 479.020 | 2681
00801952 | PG 110/2 | 35 ÷ 115 | 415,1 ÷ 1.364 | 357.000 ÷ 1.173.000 | 3261
00802052 | PG 150/2 | 60 ÷ 150 | 711,6 ÷ 1.779 | 612.000 ÷ 1.530.000 | 3656
00802101 | PG 180/2 | 60 ÷ 180 | 711,6 ÷ 2.134 | 612.000 ÷ 1.836.000 | 10132
00802151 | PG 250/2 | 80÷ 250 | 949 ÷ 2.965 | 816.000 ÷ 2.550.000 | 11318
00802201 | PG 300/2 | 100 ÷ 300 | 1.186 ÷ 3.558 | 1.020.000 ÷ 3.060.000 | 11637
PG / M (olej lekki)
Kod | Typ | Zużycie (kg/h) | Moc (kW) | Moc (kcal/h) | Ceny netto Euro
00801760 | PG 65/M | 20 ÷ 75 | 237,2 ÷ 890 | 204.000 ÷ 765.400 | 6018
00802301 | PG 110/M | 45 ÷ 110 | 533,7 ÷ 1.304,6 | 459.000 ÷ 1.122.00 | 6112
00802351 | PG 150/M | 60 ÷ 150 | 711,6 ÷ 1.779,1 | 612.000 ÷ 1.530.000 | 6441
00802251 | PG 180/M | 60 ÷ 180 | 711,6 ÷ 2.134,8 | 612.000 ÷ 1.836.000 | 12928
00802261 | PG 250/M | 90 ÷ 250 | 1.067,4 ÷ 2.965,1 | 918.000 ÷ 2.550.000 | 13564
00802271 | PG 300/M | 120 ÷ 300 | 1.423,2 ÷ 3.558,1 | 1.224.000 ÷ 3.060.000 | 13863
PNZ (olej ciężki)
Kod | Typ | Zużycie (kg/h) | Moc (kW) | Moc (kcal/h) | Ceny netto Euro
00821200 | PNZ 30 | 18 ÷ 32 | 202 ÷ 367 | 176.400 ÷ 313.600 | 5075
00820732 | PNZ 50 | 19 ÷ 56 | 216,5 ÷ 638 | 186.200 ÷ 548.800 | 5225
00820831 | PNZ 75 | 29 ÷ 86 | 330,4 ÷ 980 | 284.200 ÷ 842.000 | 5872
00820931 | PNZ 100 | 37 ÷ 110 | 421,6 ÷ 1.253 | 362.600 ÷ 1.078.000 | 6058
00821031 | PNZ 130 | 65 ÷ 140 | 514 ÷ 1.596 | 637.000 ÷ 1.372.000 | 6384
Kompletacja palników:
2 łączniki elastyczne - Dysza - Klucz - Filtr (tylko na życzenie)
LMB LO (olej lekki) - 2 i 3-stopniowe
Kod | Typ | Zużycie kg/h | Moc (kW) | Moc (kcal/h) | Cena netto Euro
00845180 | LMB LO 600 (BL) | 8,5 ÷ 57,8 | 80 ÷547 | 69000 ÷ 470000
00845071 | LMB LO 600 (BC) | 8,5 ÷ 57,8 | 80 ÷547 | 69000 ÷ 470000
00845290 | LMB LO 600 (2 ST.-BL) | 8,5 ÷ 57,8 | 80 ÷547 | 69000 ÷ 470000
00845270 | LMB LO 600 (2 ST.-BC) | 8,5 ÷ 57,8 | 80 ÷547 | 69000 ÷ 470000
00845190 | LMB LO 1000 (BL) | 16 ÷ 103 | 152 ÷ 979 | 130000 ÷ 840000
00845080 | LMB LO 1000 (BC) | 16 ÷ 103 | 152 ÷ 979 | 130000 ÷ 840000
00845300 | LMB LO 1000 (2 ST.-BL) | 16 ÷ 103 | 152 ÷ 979 | 130000 ÷ 840000
00845280 | LMB LO 1000 (2 ST.-BC) | 16 ÷ 103 | 152 ÷ 979 | 130000 ÷ 840000
00845350 | LMB LO 1300 (2 ST.) | 25 ÷ 136,5 | 237 ÷ 1296 | 103000 ÷ 1114000
00845090 | LMB LO 1300 | 25 ÷ 136,5 | 237 ÷ 1296 | 103000 ÷ 1114000
00845360 | LMB LO 2000 (2 ST.) | 36,5 ÷ 202,0 | 336 ÷ 1918 | 289000 ÷ 1650000
00845100 | LMB LO 2000 | 36,5 ÷ 202,0 | 336 ÷ 1918 | 289000 ÷ 1650000

## 03
Palniki gazowe 1-stopniowe
powrót do strony głównej
EM-E
Kod | Typ | Moc |  | Śred.gaz | Min.Ćiśn | Mbar | Max.Ćiśn | Cena netto Euro
|  | kW | kcal/h | Ø | Natural * | LPG | mbar **
00860101 | EM 3-E.D1 | 11,9 ÷ 37,7 | 10.234 ÷ 32.422 | 1/2" | 12.5 | 10.5 | 65 | 935
00860111 | EM 3-E.D2 | 11,9 ÷ 37,7 | 10.234 ÷ 32.422 | 1/2" | 12.5 | - | 200 | 1065
00860121 | EM 3-E.D3 | 11,9 ÷ 37,7 | 10.234 ÷ 32.422 | 3/4" | 11 | - | 360 | 1162
00860201 | EM 6-E.D1 | 27 ÷ 66,6 | 23.220 ÷ 57.277 | 1/2" | 24 | 14 | 65 | 964
00860211 | EM 6-E.D2 | 27 ÷ 66,6 | 23.220 ÷ 57.277 | 1/2" | 24 | - | 200 | 974
00860221 | EM 6-E.D3 | 27 ÷ 66,6 | 23.220 ÷ 57.277 | 3/4" | 16 | - | 360 | 1173
00860301 | EM 9-E.D2 | 43 ÷ 89,5 | 36.980 ÷ 76.970 | 1/2" | 33 | 19 | 200 | 1158
00860311 | EM 9-E.D3 | 43 ÷ 89,5 | 36.980 ÷ 76.970 | 3/4" | 18 | - | 360 | 1245
00860054 | EM 12-E.D6 | 49,3 ÷ 120 | 42.800 ÷ 103.200 | 1" | 12 | - | 360 | 1425
00860063 | EM 12-E.D3 | 49,3 ÷ 120 | 42.800 ÷ 103.200 | 1/2" | 22 | 11 | 360 | 1273
00860401 | EM 16-E.D3 | 80 ÷ 160 | 68.800 ÷ 137.600 | 3/4" | 29 | 28 | 360 | 1483
00860411 | EM 16-E.D4 | 80 ÷ 160 | 68.800 ÷ 137.600 | 3/4" | 18 | - | 360 | 1510
00860353 | EM 18-E.D6 | 99 ÷ 169 | 85.140 ÷ 145.340 | 1" | 11 | - | 360 | 1635
00860362 | EM 18-E.D3 | 99 ÷ 169 | 85.140 ÷ 145.340 | 1/2" | 27 | 14 | 360 | 1510
00860501 | EM 26-E.D6 | 129 ÷ 245 | 110.940 ÷ 210.700 | 1" | 20 | - | 360 | 2075
00860511 | EM 26-E.D3 | 129 ÷ 245 | 110.940 ÷ 210.700 | 3/4" | 53 | - | 360 | 2019
00860521 | EM 26-E.D4 | 129 ÷ 245 | 110.940 ÷ 210.700 | 3/4" | - | 28 | 360 | 2043
00870202 | EM 35-E.D7 | 188 ÷ 320 | 161.680 ÷ 275.200 | 1 1/4" | 18 | - | 360 | 2666
00870212 | EM 35-E.D4 | 188 ÷ 320 | 161.680 ÷ 275.200 | 3/4" | 46 | 26 | 360 | 2432
Kompletacja palników:
Roboczy zawór gazowy - Gazowy zawór bezpieczeństwa - Króciec ciśnienia powietrza - Króciec ciśnienia gazu - Reduktor gazowy
* Minimalne ciśnienie gazu niezbędne do uzyskania maksymalnej mocy palnika.
** Maksymalne ciśnienie robocze zaworu gazowego.

## 04
Palniki gazowe 2-stopniowe
powrót do strony głównej
EM/2-E
Kod | Typ | Moc |  | Śred.gaz | Min.Ciśn | Mbar | Max.Ciśn | Cena netto Euro
|  | kW | kcal/h | Ø | Natural * | LPG | mbar **
00860321 | EM 9/2-E.D3 | 43 ÷ 89,5 | 36.980 ÷ 76.970 | 3/4" | 18 | 19 | 360 | 1801
00860421 | EM 16/2-E.D3 | 55 ÷ 153 | 47.300 ÷ 131.580 | 3/4" | 28 | 27 | 360 | 2075
00860431 | EM 16/2-E.D4 | 55 ÷ 153 | 47.300 ÷ 131.580 | 3/4" | 19 | - | 360 | 2121
00860452 | EM 18/2-E.D6 | 99 ÷ 169 | 85.140 ÷ 145.340 | 1" | 12 | - | 360 | 2294
00860462 | EM 18/2-E.D3 | 99 ÷ 169 | 85.140 ÷ 145.340 | 1/2" | 23 | 14 | 360 | 2117
00860531 | EM 26/2-E.D6 | 90 ÷ 231 | 77.400 ÷ 198.660 | 1" | 18 | - | 360 | 2734
00860541 | EM 26/2-E.D3 | 90 ÷ 231 | 77.400 ÷ 198.660 | 3/4" | 43 | - | 360 | 2612
00860551 | EM 26/2-E.D4 | 90 ÷ 231 | 77.400 ÷ 198.660 | 3/4" | - | 31 | 360 | 2676
00870252 | EM 40/2-E.D7 | 115 ÷ 390 | 98.900 ÷ 335.400 | 1 1/4" | 23 | - | 360 | 3098
00870262 | EM 40/2-E.D4 | 115 ÷ 390 | 98.900 ÷ 335.400 | 3/4" | 62 | 32 | 360 | 2942
00860803 | EM 50/2-E.D9 | 145 ÷ 582 | 124.700 ÷ 500.250 | 1 1/2" | 20 | - | 360 | 4256
00860813 | EM 50/2-E.D4 | 145 ÷ 582 | 124.700 ÷ 500.250 | 3/4" | 105 | - | 360 | 3718
00860823 | EM 50/2-E.D6 | 145 ÷ 582 | 124.700 ÷ 500.250 | 1" | - | 31 | 360 | 3873
00860903 | EM 70/2-E.D11 | 210 ÷ 740 | 180.600 ÷ 634.400 | 2" | 14 | - | 360 | 4806
00860913 | EM 70/2-E.D7 | 210 ÷ 740 | 180.600 ÷ 634.400 | 1 1/4" | 42 | 31 | 360 | 4203
Kompletacja palników:
Roboczy zawór gazowy - Gazowy zawór bezpieczeństwa - Króciec ciśnienia powietrza - Króciec ciśnienia gazu - Reduktor gazowy -
Zespół wykonawczy EM ST
EM/M-E 2-st. progresywne
Kod | Typ | Moc |  | Śred.gaz | Min.Ciśn | Mbar | Max.Ciśn | Cena netto Euro
|  | kW | kcal/h | Ø | Natural * | LPG | mbar **
00860571 | EM 26/M-E.D7 | 130 ÷ 250 | 111.800 ÷ 215.000 | 1.1/4" | 15 | - | 360 | 3021
00860581 | EM 26/M-E.D4 | 130 ÷ 250 | 111.800 ÷ 215.000 | 3/4" | - | 30 | 360 | 2829
00860591 | EM 26/M-E.D5 | 130 ÷ 250 | 111.800 ÷ 215.000 | 3/4" | 25 | - | 360 | 2829
00870292 | EM 40/M-E.D7 | 163 ÷ 390 | 140.180 ÷ 335.400 | 1 1/4" | 18 | - | 360 | 3343
00870302 | EM 40/M-E.D4 | 163 ÷ 390 | 140.180 ÷ 335.400 | 3/4" | - | 25 | 360 | 3192
00870312 | EM 40/M-E.D5 | 163 ÷ 390 | 140.180 ÷ 335.400 | 3/4" | 45 | - | 360 | 3110
00860833 | EM 50/M-E.D9 | 145 ÷ 582 | 124.700 ÷ 500.250 | 1 1/2" | 20 | - | 360 | 4427
00860863 | EM 50/M-E.D7 | 145 ÷ 582 | 124.700 ÷ 500.250 | 1.1/4" | - | 17 | 360 | 4427
00860873 | EM 50/M-E.D8 | 145 ÷ 582 | 124.700 ÷ 500.250 | 1.1/4" | 25 | - | 360 | 4427
00860953 | EM 70/M-E.D11 | 210 ÷ 740 | 180.600 ÷ 634.400 | 2" | 18 | - | 360 | 5744
00860963 | EM 70/M-E.D7 | 210 ÷ 740 | 180.600 ÷ 634.400 | 1.1/4" | - | 24 | 360 | 4348
00860973 | EM 70/M-E.D8 | 210 ÷ 740 | 180.600 ÷ 634.400 | 1.1/4" | 30 | - | 360 | 4348
Kompletacja palników:
Roboczy zawór gazowy - Gazowy zawór bezpieczeństwa - Króciec ciśnienia powietrza - Króciec ciśnienia gazu - Reduktor gazowy
Może pracować z modulacją ciągłą pod warunkiem wyposażenia w zespół modulacji temperatury lub ciśnienia
PM/2-E
Kod | Typ | Moc |  | Śred.gaz | Min.Ciśn | Mbar | Max.Ciśn | Cena netto Euro
|  | kW | kcal/h | Ø | Natural * | LPG | mbar **
00870771 | 55 PM/2-E.D10 | 240 ÷ 554 | 206.400 ÷ 476.400 | DN65 | 16 | - | 200 | 5509
00870781 | 55 PM/2-E.D9 | 240 ÷ 554 | 206.400 ÷ 476.400 | 1 1/2" | 20 | - | 200 | 4822
00870791 | 55 PM/2-E.D6 | 240 ÷ 554 | 206.400 ÷ 476.400 | 1 1/4" | 51 | 23 | 200 | 4706
00870801 | 70 PM/2-E.D11 | 350 ÷ 784 | 301.000 ÷ 674.240 | DN65 | 18 | - | 200 | 5747
00870811 | 70 PM/2-E.D12 | 350 ÷ 784 | 301.000 ÷ 674.240 | 2" | 20 | - | 200 | 5255
00870821 | 70 PM/2-E.D9 | 350 ÷ 784 | 301.000 ÷ 674.240 | 1 1/2" | 32 | 23 | 200 | 4843
00870831 | 90 PM/2-E.F1 | 500 ÷ 900 | 430.000 ÷ 774.000 | DN65 | 20 | - | 200 | 7375
00870841 | 90 PM/2-E.D10 | 500 ÷ 900 | 430.000 ÷ 774.000 | 1 1/2" | - | 30 | 200 | 5491
00870851 | 90 PM/2-E.D9 | 500 ÷ 900 | 430.000 ÷ 774.000 | 1 1/2" | 43 | - | 200 | 5412
00870861 | 140 PM/2-E.F1 | 567 ÷ 1.200 | 487.620 ÷ 1.032.000 | DN80 | 20 | - | 360 | 7766
00870871 | 140 PM/2-E.D11 | 567 ÷ 1.200 | 487.620 ÷ 1.032.000 | 2" | 35 | - | 200 | 6001
00870881 | 140 PM/2-E.D10 | 567 ÷ 1.200 | 487.620 ÷ 1.032.000 | 1 1/2" | - | 35 | 200 | 5589
00870891 | 140 PM/2-E.D9 | 567 ÷ 1.200 | 487.620 ÷ 1.032.000 | 1 1/2" | 59 | - | 200 | 5591
00870901 | 210 PM/2-E.F3 | 875 ÷ 1.900 | 752.500 ÷ 1.634.000 | DN100 | 20 | - | 360 | 9806
00870911 | 210 PM/2-E.D12 | 875 ÷ 1.900 | 752.500 ÷ 1.634.000 | 2" | - | 42 | 200 | 7197
00870921 | 210 PM/2-E.D11 | 875 ÷ 1.900 | 752.500 ÷ 1.634.000 | 2" | 65 | - | 200 | 7159
00870931 | 310 PM/2-E.F3 | 940 ÷ 2.900 | 808.000 ÷ 2.490.000 | DN100 | 34 | - | 360 | 15200
00870941 | 310 PM/2-E.F2 | 940 ÷ 2.900 | 808.000 ÷ 2.490.000 | DN65 | - | 31 | 360 | 14023
00870951 | 310 PM/2-E.F1 | 940 ÷ 2.900 | 808.000 ÷ 2.490.000 | DN65 | 70 | - | 360 | 13435
00870961 | 430 PM/2-E.F3 | 2.080 ÷ 4.275 | 1.795.500 ÷ 3.676.000 | DN100 | 54 | - | 360 | 16376
00870971 | 430 PM/2-E.F1 | 2.080 ÷ 4.275 | 1.795.500 ÷ 3.676.000 | DN80 | 99 | - | 360 | 14864
00870961 | 430 PM/2-E.F3 | 2.080 ÷ 4.275 | 1.795.500 ÷ 3.676.000 | DN100 | - | 30 | 360 | 16377
Kompletacja palników:
Rampa gazowa z zaworem podwójnym - Elektryczny siłownik przepustnicy powietrza - Zawór kontrolny (modele 210-310-430)
PM/M-E 2-st. progresywne
Kod | Typ | Moc |  | Śred.gaz | Min.Ciśn | Mbar | Max.Ciśn | Cena netto Euro
|  | kW | kcal/h | Ø | Natural * | LPG | mbar **
00870321 | 55 PM/M-E.D9 | 240 ÷ 554 | 206.400 ÷ 476.400 | 1 1/2" | 20 | - | 360 | 5410
00870331 | 55 PM/M-E.D7 | 240 ÷ 554 | 206.400 ÷ 476.400 | 1 1/2" | 23 | 16 | 360 | 5077
00870351 | 70 PM/M-E.D11 | 350 ÷ 784 | 301.000 ÷ 674.240 | 2" | 18 | - | 360 | 6334
00870361 | 70 PM/M-E.D7 | 350 ÷ 784 | 301.000 ÷ 674.240 | 1 1/4" | 35 | 24 | 360 | 5077
00870381 | 90 PM/M-E.F1 | 500 ÷ 900 | 430.000 ÷ 774.000 | DN65 | 20 | - | 360 | 6906
00870391 | 90 PM/M-E.D7 | 500 ÷ 900 | 430.000 ÷ 774.000 | 1 1/2" | 49 | - | 360 | 4998
00870401 | 90 PM/M-E.D8 | 500 ÷ 900 | 430.000 ÷ 774.000 | 1 1/2" | - | 33 | 360 | 4998
00870411 | 140 PM/M-E.F3 | 567 ÷ 1.200 | 487.620 ÷ 1.032.000 | DN80 | 16 | - | 360 | 7652
00870671 | 140 PM/M-E.D11 | 567 ÷ 1.200 | 487.620 ÷ 1.032.000 | 2" | 29 | - | 360 | 5744
00870421 | 140 PM/M-E.D7 | 567 ÷ 1.200 | 487.620 ÷ 1.032.000 | 1 1/2" | 72 | - | 360 | 5371
00870691 | 140 PM/M-E.D12 | 567 ÷ 1.200 | 487.620 ÷ 1.032.000 | 2" | - | 42 | 360 | 5371
00870441 | 210 PM/M-E.F5 | 875 ÷ 1.900 | 752.500 ÷ 1.634.000 | DN100 | 18 | - | 360 | 9462
00870451 | 210 PM/M-E.D11 | 875 ÷ 1.900 | 752.500 ÷ 1.634.000 | 2" | 54 | - | 360 | 6589
00870701 | 210 PM/M-E.D6 | 875 ÷ 1.900 | 752.500 ÷ 1.634.000 | DN100 | - | 27 | 360 | 9342
00870471 | 310 PM/M-E.F5 | 940 ÷ 2.900 | 808.000 ÷ 2.490.000 | DN100 | 28 | - | 360 | 14949
00870481 | 310 PM/M-E.F1 | 940 ÷ 2.900 | 808.000 ÷ 2.490.000 | DN65 | 67 | - | 360 | 13571
00870491 | 310 PM/M-E.F3 | 940 ÷ 2.900 | 808.000 ÷ 2.490.000 | DN80 | - | 22 | 360 | 14895
00870501 | 430 PM/M-E.F5 | 2.080 ÷ 4.275 | 1.795.500 ÷ 3.676.000 | DN100 | 29 | - | 360 | 16718
00870511 | 430 PM/M-E.F1 | 2.080 ÷ 4.275 | 1.795.500 ÷ 3.676.000 | DN65 | 99 | - | 360 | 15276
00872171 | 430 PM/M-E.F5 | 2.080 ÷ 4.275 | 1.795.500 ÷ 3.676.000 | DN100 | - | 30 | 360 | 19841
Kompletacja palników:
Rampa gazowa z zaworem podwójnym - Elektryczny siłownik przepustnicy powietrza - Zawór kontrolny (modele 210-310-430)
Może pracować z modulacją ciągłą pod warunkiem wyposażenia w zespół modulacji temperatury lub ciśnienia
LMB G 2-stopniowe
Kod | Typ | Moc |  | Śred.gaz | Min.Ciśn | Mbar | Max.Ciśn | Cena netto Euro
|  | kW | kcal/h | Ø | Natural * | LPG | mbar **
00872580 | LMB G 600 (BL) K1"1/2 | 80 ÷ 547 | 68800 ÷ 470420 | 1"1/2 | 17 |  | 500 | na zapytanie
00872830 | LMB G 600 (BL) K1" | 80 ÷ 547 | 68800 ÷ 470420 | 1" | 54 |  | 500
00872670 | LMB G 600 (BL) D1"1/2 | 80 ÷ 547 | 68800 ÷ 470420 | 1"1/2 | 17 |  | 360
00872501 | LMB G 600 (BC) K1"1/2 | 80 ÷ 547 | 68800 ÷ 470420 | 1"1/2 | 17 |  | 500
00872820 | LMB G 600 (BC) K1" | 80 ÷ 547 | 68800 ÷ 470420 | 1" | 54 |  | 500
00872660 | LMB G 600 (BC) D1"1/2 | 80 ÷ 547 | 68800 ÷ 470420 | 1"1/2 | 17 |  | 360
00872690 | LMB G 1000 (BL) S1"1/2 | 152÷ 979 | 130720 ÷ 841940 | 1"1/2 | 18 |  | 600
00872590 | LMB G 1000 (BL) K2" | 152÷ 979 | 130720 ÷ 841940 | 2" | 20 |  | 500
00873190 | LMB G 1000(BL) K1"1/2 | 152÷ 979 | 130720 ÷ 841940 | 1"1/2 | 18 |  | 500
00872850 | LMB G 1000(BL) K1" | 152÷ 979 | 130720 ÷ 841940 | 1" | 35 |  | 500
00872680 | LMB G 1000(BC) S1"1/2 | 152÷ 979 | 130720 ÷ 841940 | 1"1/2 | 18 |  | 600
00872510 | LMB G 1000(BC) K2" | 152÷ 979 | 130720 ÷ 841940 | 2" | 20 |  | 500
00873180 | LMB G 1000(BC)K1"1/2 | 152÷ 979 | 130720 ÷ 841940 | 1"1/2 | 18 |  | 500
00872840 | LMB G 1000(BC) K1" | 152÷ 979 | 130720 ÷ 841940 | 1" | 35 |  | 500
00872880 | LMB G 1300 S2" | 237 ÷ 1.296 | 203820 ÷ 1114560 | 2" | 22 |  | 600
00872520 | LMB G 1300 S 1"1/2 | 237 ÷ 1.296 | 203820 ÷ 1114560 | 1"1/2 | 19 |  | 600
00872870 | LMB G 1300 K2" | 237 ÷ 1.296 | 203820 ÷ 1114560 | 2" | 22 |  | 500
00872860 | LMB G 1300 K1" 1/2 | 237 ÷ 1.296 | 203820 ÷ 1114560 | 1"1/2 | 50 |  | 500
00872910 | LMB G 2000 S2" | 940 ÷ 2.900 | 288960 ÷1649480 | 2" | 30 |  | 600
00872890 | LMB G 2000 S1" 1/2 | 336 ÷ 1.918 | 288960 ÷1649480 | 1"1/2 | 40 |  | 600
00872530 | LMB G 2000 S DN 65 | 336 ÷ 1.918 | 288960 ÷1649480 | DN65 | 18 |  | 600
00872900 | LMB G 2000 K2" | 336 ÷ 1.918 | 288960 ÷1649480 | 2" | 45 |  | 500
Kompletacja palników:
Rampa gazowa z zaworem podwójnym - Elektryczny siłownik przepustnicy powietrza

## 05
Palniki dwupaliwowe
powrót do strony głównej
TWIN-E
1-stopniowe (mod. TWIN 13)
2-stopniowe (mod TWIN/2)
Kod | Typ | Moc |  | Rampa gazowa | GZ-50 p min. | LPG | p max. | Ceny netto Euro
|  | kW | kcal/h | Ø | mbar | mbar | mbar
Palniki gazowo-olejowe (olej lekki)
00822002 | TWIN 13-E | 80,7 ÷ 163,7 | 69.400 ÷ 140.782 | 1" | 20 | - | 200 | 2325
00822022 | TWIN 50/2-E | 170,2 ÷ 543,1 | 146.370 ÷ 467.000 | 1 1/2" | 20 | - | 360 | 4869
00822092 | TWIN 70/2-E | 213,0 ÷ 705 | 183.190 ÷ 606.270 | DN65 | 20 | - | 360 | 6387
00822051 | TWIN 120/2-E | 474,4 ÷ 1.350 | 407.984 ÷ 1.161.000 | DN65 | 48 | - | 200 | 10088
00822061 | TWIN 180/2-E | 598 ÷ 1.993 | 514.280 ÷ 1.713.980 | DN80 | 27 | - | 200 | 13524
Wyposażenie dodatkowe:
Filtr paliwa - 2 złącza elastyczne - Dysza paliwowa - Klucz

## 05a
Palnik na pellet
powrót do strony głównej
ECO 3,4 P
Kod | Typ | Moc |  | Cena netto Euro
|  | kW | kcal/h
00845000 | ECO 3,4 P | 13,7 ÷ 34,1 | 11.782 ÷ 29.326 | 747

## 06
Akcesoria do "EC" palników gazowych
powrót do strony głównej
Kod | Opis | Ø | Palnik | Ceny netto Euro
08018790 | Zespół zaworu kontroli szczelności |  | 55 PM/2-E - 70 PM/2-E - 90 PM/2-E - 140 PM/2-E | 576
08017010 | Zespół zaworu kontroli szczelności |  | Wszystkie palniki gazowe EM i PM/M CE
| Nie dotyczy: FIME 5 S-E , EM 3-E (D1-D2-D3),EM 6-E (D1-D2-D3) , EM 3 ST-E (D1-D2-D3) , EM 6 N ST-E(D1-D2-D3) e EM 70/2-E D1 |  |  | 450
08004660 | Zespół zaworu kontroli szczelności |  | EM 70/2-E.D11 | 528
08004890 | Zespół akcesoriów | 3/4" | EM 3-E (D1-D2-D3), EM 3 ST-E (D1-D2-D3) , EM 6-E (D1-D2-D3), EM 6 N ST-E (D1-D2-D3)
EM 9-E (D2-D3), EM 9/2-E (D3), EM 12-E (D3), EM 18-E (D3), EM 18/2-E (D3),
|  |  | EM 35-E (D4), EM 40/2-E (D4) | 67.2
08004900 | Zespół akcesoriów | 1" | EM 12-E (D6), EM 16-E (D3-D4), EM 16/2-E (D3, D4), EM 18-E (D6)
EM 18/2-E (D6), EM 26-E (D3-D4-D6), EM 26/2-E (D3-D4-D6),
|  |  | EM 26/M-E (D4-D5-D7), EM 50/2-E (D4-D6) | 86.4
08004910 | Zespół akcesoriów | 1 1/2" | EM 35-E (D7), EM 40/2-E (D7), EM 40/M-E (D4-D7),
EM 50/2-E (D9), EM 50/M-E (D7-D8-D9), EM 70/2-E (D7),
EM 70/M-E (D7-D8), 55 PM/2-E (D6-D9), 55 PM/M-E (D7-D9)
70 PM/2-E (D9), 70 PM/M-E (D7), 90 PM/2-E (D9, D10),
|  |  | 90 PM/M-E (D7-D8), 140 PM/2-E (D9-10), | 128
08004930 | Zespół akcesoriów | 2" | EM 70/2-E (D11), EM 70/M-E (D11), 70 PM/2-E (D12),
70 PM/M-E (D11), 140 PM/2-E (D11), 140 PM/M-E (D7-D11-D12),
|  |  | 210 PM/2-E (D11-D12), 210 PM/M-E (D11) | 156.8
08004920 | Zespół akcesoriów | DN 65 | 55 PM/2-E (D10), 70 PM/2-E (D11), 90 PM/2-E (F1), 90 PM/M-E (F1)
|  |  | 310 PM/2-E (F1-F2), 310 PM/M-E (F1), 430 PM/M-E (F1) | 960
08004940 | Zespół akcesoriów z filtrem | DN 80 | 140 PM/2-E (F1), 140 PM/M-E (F3), 310 PM/M-E (F3)
|  |  | 430 PM/2-E (F1) | 1272
08004950 | Zespół akcesoriów z filtrem | DN 100 | 210 PM/2-E (F3), 210 PM/M-E (F5-F6), 310 PM/2-E (F3)
|  |  | 310 PM/M-E (F5), 430 PM/2-E (F3), 430 PM/M-E (F5) | 1568
08013160 | Zespół regulacji temperatury |  | Wszystkie palniki modulacyjne
| 0-130°C |  |  | 936
08013170 | Zespół regulacji temperatury |  | Wszystkie palniki modulacyjne
| 150-450°C |  |  | 1211.2
08013130 | Zespół regulacji ciśnienia 0 - 4 bars |  | Wszystkie palniki modulacyjne | 1443.2
08013140 | Zespół regulacji ciśnienia 0 - 10 bars |  | Wszystkie palniki modulacyjne | 1443.2
08013150 | Zespół regulacji ciśnienia 0 - 25 bars |  | Wszystkie palniki modulacyjne | 1443.2
08025490 | Zamiennik GZ-50/LPG |  | EM 16-E, EM 16/2-E | 46.4
08025290 | Zamiennik GZ-50/LPG |  | EM 50/2-E, EM 50/M-E, 55 PM/2-E, 55 PM/M-E | 110.4
08025280 | Zamiennik GZ-50/LPG |  | EM 70/2-E, EM 70/M-E, 70 PM/2-E, 70 PM/M-E | 104
08025380 | Zamiennik GZ-50/LPG |  | EM 26-E, EM 26/2-E, EM 26/M-E | 208
08005110 | Tłumik akustyczny |  | 55 PM/2-E, 70 PM/2-E, 90 PM/2-E, 140 PM/2-E, 210 PM/2-E,
|  |  | 55 PM/M-E, 70 PM/M-E, 90 PM/M-E, 140 PM/M-E, 210 PM/M-E | 254.4
08005120 | Tłumik akustyczny |  | 310 PM/2-E, 430 PM/2-E, 310 PM/M-E, 430 PM/M-E | 510.4
08025460 | Wlot powietrza zewnętrznego |  | FIME 5 S-E | 75.2

## 07
Akcesoria do palników gazowych
powrót do strony głównej
Kod | Opis | Ø | Palnik | Ceny netto Euro
08017010 | Zawór kontroli szczelności |  | EM 9 - EM 16 - EM 26 - EM 35 | 449.6
08004660 | Zawór kontroli szczelności |  | EM 16/2 - EM 26/2 - EM 40/2 - EM 50/2 - EM 70/2 | 528
08004890 | Zespół akcesoriów | 3/4" | EM 3 (D1), EM 6 (D1), EM 16 (D3), EM 26 (D3) | 67.2
08004010 | Zespół akcesoriów z filtrem | 3/4" | EM 3 (D2-D3), EM 6 (D2-D3), EM 9 (D2-D3), EM 12 (D4),
EM 16 (D2), EM 18 (D4), EM 26 (D2), EM 35 (D3),
|  |  | EM 50/2 (D4), EM 70/2 (D4) | 160
08004020 | Zespół akcesoriów z filtrem | 1" | EM 16/2 (D4), EM 18/2 (D4), EM 26/2 (D6), EM 40/2 (D4-D6) | 188.8
08004030 | Zespół akcesoriów z filtrem | 1 1/2" | EM 50/2 (D9), EM 70/2 (D9) | 352
08004040 | Zespół akcesoriów z filtrem | 2" | EM 70/2 (D11) | 624
08004150 | Zespół zaworu bezpieczeństwa | 1/2" | EM 3 (D2), EM 6 (D2) | 108.8
08004720 | Zespół zaworu bezpieczeństwa | 1/2" | EM 3 (D3), EM 6 (D3), EM 9 (D3) | 262.4
08004780 | Zespół zaworu bezpieczeństwa | 3/4" | EM 9 (D2), EM 35 (D3) | 160
08004850 | Zespół zaworu bezpieczeństwa | 3/4" | EM 16 (D2, D4), EM 16/2 (D4), EM 26 (D2-D4), EM 35 (D4),
|  |  | EM 40/2 (D4) | 163.2
08004230 | Zespół zaworu bezpieczeństwa | 1" | EM 26 (D6), EM 26/2 (D6), EM 35 (D6), EM 40/2 (D6) | 192
08013090 | Zespół zaworu bezpieczeństwa | 3/4" | EM 50/2 (D4), EM 70/2 (D4) | 139.2
08004181 | Zespół zaworu bezpieczeństwa | 1 1/2" | EM 50/2 (D9), EM 70/2 (D9) | 284.8
08004200 | Zespół zaworu bezpieczeństwa | 2" | EM 70/2 (D11) | 494.4
08025490 | Zamiennik GZ-50/LPG |  | EM 16, EM 16/2 | 46.4
08025290 | Zamiennik GZ-50/LPG |  | EM 50/2, 55 PM/2-1 | 110.4
08025280 | Zamiennik GZ-50/LPG |  | EM 70/2, 70 PM/2-1 | 104
08025380 | Zamiennik GZ-50/LPG |  | EM 26, EM 26/2 | 208
08005110 | Tłumik akustyczny |  | 55 PM/2-1, 70 PM/2-1, 90 PM/2-1, 140 PM/2-1, 210 PM/2-1 | 254.4
08005120 | Tłumik akustyczny |  | 310 PM/2-1, 430 PM/2-1 | 510.4

## 08
Akcesoria do palników olejowych
powrót do strony głównej
Kod | Opis | Palnik | Cena netto Euro
Akcesoria do palników nadmuchowych na olej opałowy
08025640 | Obudowa | FIRE | 20.8
08025650 | Zespół czerpni zewnętrznej | FIRE | 33.6
08025410 | Obudowa czerpni zewnetrznej | FIRE | 11.2
08013160 | Zespół termostatu regulacyjnego 0-130°C | Dla modeli palników 2-stopniowych:
|  | olej lekki, olej ciężki, dwupaliwowe | 936
08013170 | Zespół termostatu regulacyjnego 150-450°C | Dla modeli palników 2-stopniowych:
|  | olej lekki, olej ciężki, dwupaliwowe | 1211.2
08013130 | Zespół regulacji ciśnienia 0-4 bar | Dla modeli palników 2-stopniowych:
|  | olej lekki, olej ciężki, dwupaliwowe | 1443.2
08013140 | Zespół regulacji ciśnienia 0-10 bar | Dla modeli palników 2-stopniowych:
|  | olej lekki, olej ciężki, dwupaliwowe | 1443.2
08013150 | Zespół regulacji ciśnienia 0-25 bar | Dla modeli palników 2-stopniowych:
|  | olej lekki, olej ciężki, dwupaliwowe | 1443.2
Akcesoria do palników na olej ciężki
08025680 | Filtr samoczyszczący z podgrzewaczem | PNZ 30-50-75 | 225.6
08025670 | Filtr samoczyszczący z podgrzewaczem | PNZ 100-130 | 944

## 09
Stalowe, gazowe kotły kondensacyjne
powrót do strony głównej
SILVER S - SILVER BS
Niskotemperaturowy - Niska emisja Nox
Kod | Typ | Zalecany | Moc |  |  | Cena netto
|  | palnik |  | kW | kcal/h | Euro
00705170 | SILVER 31 S | FIME 5 S-E | 50/30°C | 15,2 ÷ 33 | 13.100 ÷ 28.400
|  |  | 80/60°C | 13,7 ÷ 29,9 | 11.800 ÷ 25.700 | 6401.6
00705190 | SILVER 31 BS | FIME 5 S-E | 50/30°C | 15,2 ÷ 33 | 13.100 ÷ 28.400
|  |  | 80/60°C | 13,7 ÷ 29,9 | 11.800 ÷ 25.700 | 7529.6
SILVER
Niskotemperaturowy - Niska emisja Nox
Kod | Typ | Zalecany | Moc |  |  | Cena netto
|  | palnik |  | kW | kcal/h | Euro
00705210 | SILVER 44 | EM 6-E.D1 | 50/30°C | 24,4 ÷ 48,5 | 21.000 ÷ 41.700
|  |  | 80/60°C | 22 ÷ 44 | 18.900 ÷ 37.800 | 7852.8
00705220 | SILVER 60 | EM 9/2-E.D3 | 50/30°C | 33,3 ÷ 66,2 | 28.600 ÷ 56.900
|  |  | 80/60°C | 30 ÷ 60 | 25.800 ÷ 51.600 | 8572.8
00705230 | SILVER 80 | EM 9/2-E.D3 | 50/30°C | 44,4 ÷ 83,5 | 38.200 ÷ 71.810
|  |  | 80/60°C | 40 ÷ 75,6 | 34.000 ÷ 65.016 | 8652.8
00705240 | SILVER 110 | EM 16/2-E.D4 | 50/30°C | 61 ÷ 120,8 | 52.500 ÷ 103.900
|  |  | 80/60°C | 55 ÷ 110 | 47.300 ÷ 94.600 | 11870.4
00705250 | SILVER 150 | EM 18-E.D6 | 50/30°C | 83,2 ÷ 163,3 | 71.600 ÷ 140.400
|  |  | 80/60°C | 75 ÷ 150 | 64.500 ÷ 129.000 | 12094.4
SILVER "double"
Kod | Typ | Zalecany | Moc |  |  | Cena netto
|  | palnik |  | kW | kcal/h | Euro
00705260 | SILVER 200 | EM 16/2-E.D4 | 50/30°C | 110,9 ÷ 219,8 | 95.400 ÷ 189.000
|  |  | 80/60°C | 100 ÷ 200 | 86.000 ÷ 172.000 | 25249.6
00705270 | SILVER 250 | EM 16/2-E.D4 | 50/30°C | 138,7 ÷ 274,5 | 119.300 ÷ 236.100
|  |  | 80/60°C | 125 ÷ 250 | 107.500 ÷ 215.000 | 25699.2
00705280 | SILVER 300 | EM 18/2-E.D6 | 50/30°C | 166,4 ÷ 326,4 | 143.100 ÷ 280.700
|  |  | 80/60°C | 150 ÷ 300 | 129.000 ÷ 258.000 | 26148.8
Opis techniczny:
Korpus ze stali nierdzewnej AISI 315 Ti - Zalecany palnik już zamontowany i przetestowany

## 10
KOTŁY STALOWE gaz-olej
powrót do strony głównej
NEINOX
NEINOX BT
Niskotemperaturowy
NEINOX BT G
Niskotemperaturowy - Niska emisja NOx
Kod | Typ | Moc |  | Cena netto
|  | kW | kcal/h | Euro
00902092 | NEINOX 22 | 22 | 18900 | 1355
00902102 | NEINOX 31 | 31 | 26600 | 1434
00902112 | NEINOX 40 | 40 | 34400 | 1629
00902122 | NEINOX 50 | 50 | 43000 | 1786
00902132 | NEINOX 70 | 70 | 60200 | 1923
MEGA PREX
Kod | Typ | Moc |  | Price
|  | kW | kcal/h | Euro
910800 | MEGA PREX 80 | 80 | 69000 | 2403
910810 | MEGA PREX 90 | 93 | 80000 | 2483
910820 | MEGA PREX 100 | 105 | 90000 | 2562
910830 | MEGA PREX 120 | 120 | 103000 | 2620
910840 | MEGA PREX 150 | 151 | 130000 | 3195
910850 | MEGA PREX 200 | 186 | 160000 | 3257
910860 | MEGA PREX 250 | 232 | 200000 | 3925
910870 | MEGA PREX 300 | 290 | 250000 | 4033
910880 | MEGA PREX 350 | 349 | 300000 | 5219
910890 | MEGA PREX 400 | 407 | 350000 | 5525
910900 | MEGA PREX 500 | 465 | 400000 | 6083
910910 | MEGA PREX 620 | 581 | 500000 | 7025
910920 | MEGA PREX 750 | 697 | 600000 | 8123
910930 | MEGA PREX 850 | 814 | 700000 | 8977
910940 | MEGA PREX 950 | 930 | 800000 | 9360
910950 | MEGA PREX 1020 | 1046 | 900000 | 11145
910960 | MEGA PREX 1200 | 1162 | 1000000 | 12088
910970 | MEGA PREX 1300 | 1162 | 1000000 | 12864
910980 | MEGA PREX 1400 | 1395 | 1199700 | 14657
910990 | MEGA PREX 1600 | 1569 | 1349340 | 15777
911000 | MEGA PREX 1800 | 1744 | 1499840 | 18875
911010 | MEGA PREX 2000 | 1976 | 1699360 | 22700
911020 | MEGA PREX 2400 | 2325 | 1999500 | 24800
911030 | MEGA PREX 3000 | 2907 | 2500020 | 29570
911040 | MEGA PREX 3500 | 2907 | 2500020 | 36976
Opis techniczny:
Korpus stalowy - Zawirowniki ze stali nierdzewnej - Panel sterujący
Palnik olejowy ECO 4 LN (w modelu NEINOX BT 31-G)
W celu produkcji ciepłej wody użytkowej, typoszereg kotłów NEINOX i MEGA PREX można łączyć z pojemnościowymi
podgrzewaczami PAV/N i BITHERM
MEGA
Kod | Typ | Moc |  | Price
|  | kW | kcal/h | Euro
912170 | MEGA 92 | 80 | 69000 | 2857
912180 | MEGA 107 | 105 | 90000 | 2947
912190 | MEGA 152 | 151 | 130000 | 3300.8
912200 | MEGA 190 | 186 | 160000 | 3560
912210 | MEGA 240 | 232 | 200000 | 4188
912220 | MEGA 300 | 290 | 250000 | 4336
912230 | MEGA 350 | 349 | 300000 | 5187
912240 | MEGA 399 | 407 | 350000 | 5297
912250 | MEGA 469 | 465 | 400000 | 6480
912260 | MEGA 525 | 581 | 500000 | 6850
912270 | MEGA 600 | 581 | 500000 | 7405
912280 | MEGA 720 | 697 | 600000 | 8624
912290 | MEGA 820 | 814 | 700000 | 9622
912300 | MEGA 940 | 930 | 800000 | 9918
912310 | MEGA 1060 | 1046 | 900000 | 11656
912320 | MEGA 1250 | 1162 | 1000000 | 13493
912330 | MEGA 1480 | 1395 | 1199700 | 15820
912340 | MEGA 1890 | 1569 | 1349340 | 20257
912350 | MEGA 2360 | 1744 | 1499840 | 24397
912360 | MEGA 3000 | 2907 | 2500020 | 29573
912370 | MEGA 3600 | 2907 | 2500020 | 32899

## 11
Kotły stalowe
powrót do strony głównej
MEGA PREX SL
Wersja "smukła"
Kod | Typ | Moc |  | Cena netto
|  | kW | kcal/h | Euro
00902451 | MEGA PREX 230 SL | 232 | 200000 | 5760
00902461 | MEGA PREX 290 SL | 290 | 250000 | 6011
00902471 | MEGA PREX 340 SL | 349 | 300000 | 6326
00902481 | MEGA PREX 400 SL | 407 | 350000 | 6595
MEGA PREX BT
Niskotemperaturowy
Kod | Typ | Moc |  | Cena netto
|  | kW | kcal/h | Euro
00902001 | MEGA PREX BT 100 | 105 | 90300 | 5999
00902011 | MEGA PREX BT 150 | 151 | 129860 | 6245
00902021 | MEGA PREX BT 180 | 186 | 160000 | 7045
00902031 | MEGA PREX BT 230 | 233 | 200380 | 7189
00902041 | MEGA PREX BT 290 | 291 | 250260 | 8123
00902051 | MEGA PREX BT 350 | 349 | 300140 | 9587
00902061 | MEGA PREX BT 400 | 407 | 350000 | 10181
00902071 | MEGA PREX BT 460 | 465 | 399900 | 10765
00902081 | MEGA PREX BT 580 | 581 | 499660 | 10982
DUO PREX
Kod | Typ | Moc |  | Cena netto
|  | kW | kcal/h | Euro
00902381 | DUO PREX 180 | 186 | 160000 | 7584
00902391 | DUO PREX 200 | 209 | 180000 | 7710
00902401 | DUO PREX 230 | 233 | 200000 | 7897
00902411 | DUO PREX 300 | 302 | 260000 | 8195
00902421 | DUO PREX 360 | 372 | 320000 | 8312
00902431 | DUO PREX 460 | 465 | 400000 | 10083
00902441 | DUO PREX 580 | 581 | 500000 | 10657
Opis techniczny:
Korpus stalowy - Zawirowniki ze stali nierdzewnej - Panel sterowniczy
W celu produkcji ciepłej wody użytkowej, typoszeregi kotłów MEGA PREX and DUO PREX można łączyć z podgrzewaczami
pojemnościowymi PAV/N

## 12
Kotły stalowe
powrót do strony głównej
MINIA R
Funkcja grzewcza
Kod | Typ | Zalecany | Moc |  | Ceny netto
|  | palnik | kW | kcal/h | Euro
00704822 | MINIA 31 R-GFR | FIRE 1 | 30.5 | 26230 | 1978
W celu produkcji ciepłej wody użytkowej, typoszereg kotłów MINIA R może być łączony z podgrzewaczami pojemnościowymi PCS S
MINIA CI
Funkcja grzewcza i produkcja ciepłej wody użytkowej
Kod | Typ | Zalecany | Moc |  | Ceny netto
|  | palnik | kW | kcal/h | Euro
00704802 | MINIA 31 CI-GFR | FIRE 1 R | 30.5 | 26230 | 2147
MINIA CB
Funkcja grzewcza i produkcja ciepłej wody użytkowej w podgrzewaczu pojemnościowym 120 l
Kod | Typ | Zalecany | Moc |  | Ceny netto
|  | palnik | kW | kcal/h | Euro
00704732 | MINIA 31 CB-GF | FIRE 1 | 30.5 | 26230 | 3280
00704842 | MINIA 31 CB-GFR | FIRE 1 R | 30.5 | 26230 | 3307
Opis techniczny:
Korpus stalowy - Zawirowniki ze stali nierdzewnej - Naczynie przeponowe - Pompa instalacji grzewczej - System produkcji
ciepłej wody użytkowej - Pompa cyrkulacyjna - Panel sterowniczy
Palnik naolej opałowy lekki zamontowany, przetestowany.

## 13
Kotły stalowe
powrót do strony głównej
MINIA N 31 R
Funkcja grzewcza
Kod | Typ | Zalecany | Moc |  | Ceny netto
|  | palnik | kW | kcal/h | Euro
00706100 | MINIA N 31 R-ME-ST | EM 3 -ST | 31.7 | 27200 | 2592
00706130 | MINIA N 31 R-GER-ST | ECO 3R -ST | 31.7 | 27200 | 2288
W celu produkcji ciepłej wody użytkowej, typoszereg kołów MINIA R można łączyć z podgrzewaczem pojemnościowym PAC S
MINIA N 31 CI
Funkcja grzewcza i przepływowa produkcja ciepłej wody użytkowej
Kod | Typ | Zalecany | Moc |  | Ceny netto
|  | palnik | kW | kcal/h | Euro
00706090 | MINIA N 31 CI-ME-ST | EM 3 -ST | 31.7 | 27200 | 2896
00706120 | MINIA N 31 CI-GER-ST | ECO 3R -ST | 31.7 | 27200 | 2576
MINIA N 31 CBX
Funkcja grzewcza i produkcja ciepłej wody użytkowej w podgrzewaczu pojemnościowym 100 l
Kod | Typ | Zalecany | Moc |  | Ceny netto
|  | palnik | kW | kcal/h | Euro
00706080 | MINIA N 31 CBX-ME-ST | EM 3 -ST | 31.7 | 27200 | 3680
00706110 | MINIA N 31 CBX-GER-ST | ECO 3R-ST | 31.7 | 27200 | 3312
Opis techniczny:
Korpus stalowy - Zawirowniki ze stali nierdzewnej - Naczynie przeponowe - Pompa obiegoea systemu grzewczego - System
produkcji ciepłej wody użytkowej - Pompa cyrkulacyjna - Panel sterowniczy
Zalecany palnik zamontowany i przetestowany

## 14
Kociol gaz-olej żeliwny
powrót do strony głównej
EXA
Funkcja tylko ogrzewania
Kod | Typ | Moc |  | Cena netto
|  | kW | kcal/h | Euro
00905100 | EXA 20 | 20.9 | 17984 | 1063
00905120 | EXA 32 | 34.9 | 30014 | 1220
00905130 | EXA 40 | 46.5 | 39990 | 1426
00905140 | EXA 50 | 58.1 | 49996 | 1571
00905150 | EXA 60 | 69.8 | 60028 | 1761
00905160 | EXA 70 | 81.4 | 70004 | 1977
00905170 | EXA 80 | 93.3 | 80238 | 2147
Opis techniczny
Korpus kotła złożony z członów żeliwnych - Panel sterowniczy - Strona przednia przygotowana do montażu palnika
W celu produkcji ciepłej wody użytkowej, typoszereg kotłów EXA można łączyć z podgrzewaczami pojemnościowymi PAC S i PAV/N
BIG F
Funkcja tylko ogrzewania
Kod | Typ | Moc |  | Cena netto
|  | kW | kcal/h | Euro
00906040 | BIG F 107 | 107 | 92020 | 3308
00906050 | BIG F 126 | 126 | 108360 | 3624
00906060 | BIG F 144 | 144 | 123840 | 3945
00906070 | BIG F 162 | 162 | 139320 | 4247
00906080 | BIG F 180 | 180 | 154800 | 4554
00906090 | BIG F 198 | 198 | 170280 | 4887
00906100 | BIG F 216 | 216 | 185760 | 5205
00906110 | BIG F 234 | 234 | 201240 | 5546
00906120 | BIG F 252 | 252 | 216720 | 5865
BIG FK dwuciągowy
Funkcja tylko grzewcza - Człony żeliwne luzem
Kod | Typ | Moc |  | Cena netto
|  | kW | kcal/h | Euro
00907540 | BIG FK 107 | 107 | 92020 | 3308
00907550 | BIG FK 126 | 126 | 108360 | 3624
00907560 | BIG FK 144 | 144 | 123840 | 3945
00907570 | BIG FK 162 | 162 | 139320 | 4247
00907480 | BIG FK 180 | 180 | 154800 | 4554
00907590 | BIG FK 198 | 198 | 170280 | 4887
00907600 | BIG FK 216 | 216 | 185760 | 5205
00907610 | BIG FK 234 | 234 | 201240 | 5546
00907620 | BIG FK 252 | 252 | 216720 | 5865
BIG FK trzyciągowy
Funkcja tylko grzewcza - Człony żeliwne luzem
00906130 | BIG FK 200 | 200 | 172000 | 7187
00906140 | BIG FK 250 | 250 | 215000 | 7889
00906150 | BIG FK 300 | 300 | 258000 | 8570
00906160 | BIG FK 360 | 360 | 309600 | 9300
00906170 | BIG FK 420 | 420 | 361200 | 10072
00906180 | BIG FK 480 | 480 | 412800 | 10804
00906190 | BIG FK 560 | 560 | 481600 | 11537
00906200 | BIG FK 650 | 650 | 559000 | 12261
Opis techniczny:
Korpus kotła z członów żeliwnych - Panel sterujący - Strona przednia przygotowana do montażu palnika
W celu produkcji ciepłej wody użytkowej, typoszereg kotłów BIG można łączyć z podgrzewaczami pojemnościowymi PAV/N

## 14a
Kociol żeliwny na pellet i paliwa stałe
powrót do strony głównej
WBL
Funkcja tylko ogrzewania
Kod | Typ | Moc |  | Cena netto
|  | kW | kcal/h | Euro
00914200 | WBL 4 | 14.4 | 12.384 | 1569.6
00914210 | WBL 5 | 19.4 | 16.684 | 1758.4
00914220 | WBL 6 | 23.4 | 20.124 | 1955.2
00914230 | WBL 7 | 29.4 | 25.284 | 2160
00914240 | WBL 8 | 34.4 | 29.584 | 2348.8
Opis techniczny
Korpus kotła złożony z członów żeliwnych - Oprócz pelletu można stosować paliwa stałe: węgiel, drewno
Elementy dodatkowe
Kod | Typ |  |  | Cena netto
Euro
096000X1 | zasobnik pelletu |  |  | 278.4
0U2000X0 | napęd do podawania pelletu |  |  | 475.2
035001X0 | drzwi do palnika na pellet |  |  | 145.6
Akcesoria
Kod | Typ | Model |  | Cena netto
Euro
F033000X1 | regulator termostatyczny |  | WBL | 57.6
F035000X1 | przystawka na olej opałowy |  | WBL | 260.8
|  | Palnik na pellet |  | Cennik 2013
ECO 3,4 P
Kod | Typ | Moc |  | Cena netto Euro
|  | kW | kcal/h
00845000 | ECO 3,4 P | 13,7 ÷ 34,1 | 11.782 ÷ 29.326 | 747

## 15
Kocioł żeliwny z podgrzewaczem pojemnościowym ze stali nierdzewnej
powrót do strony głównej
BIA F
Funkcja ogrzewania i produkcji ciepłej wody użytkowej z podgrzewaczem pojemnościowym 90 l ze stali nierdzewnej (palnik nadmuchowy)
Kod | Typ | Typ | Moc |  | Cena netto
|  | Palnika | kW | kcal/h | Euro
Kociol + Bojler + Palnik
00704873 | BIA F 30-90 GF | FIRE 3 C | 30.6 | 26300 | 2895
00705371 | BIA F 30-90 GE | ECO 3 | 30.6 | 26300 | 2924
00706040 | BIA F 30-90 GE-ST | ECO 3 -ST | 30.6 | 26300 | 2958
00705083 | BIA F 30-90 GER | ECO 3 R | 30.6 | 26300 | 2972
00705890 | BIA F 30-90 GER-ST | ECO 3 R-ST | 30.6 | 26300 | 2985
00704993 | BIA F 30-90 MF | FIME 5 S-E | 30.6 | 26300 | 3351
00706050 | BIA F 30-90 ME-ST | EM 3 ST | 30.6 | 26300 | 3366
Kociol+ Bojler + palnik
00705930 | BIA F 40-120 GF | FIRE 6 | 46.5 | 39990 | 3288
00705910 | BIA F 40-120 GE | ECO 5 N | 46.5 | 39990 | 3344
00705920 | BIA F 40-120 GER | ECO 5 RN | 46.5 | 39990 | 3400
00706060 | BIA F 40-120 GERN-ST | ECO 5 RN-ST | 46.5 | 39990 | 3502
00706030 | BIA F 40-120 ME | EM 6-E | 46.5 | 39990 | 3679
00706070 | BIA F 40-120 MEN-ST | EM 6-E-ST | 46.5 | 39990 | 4010
Opis techniczny:
Korpus kotła z członów żeliwnych - Panel sterowniczy - Pompa systemu cyrkulacji ciepłej wody użytkowej - Naczynie przeponowe
Zawór bezpieczeństwa systemu grzewczego - Podgrzewacz oleju opałowego (BIA F R) - Wymuszony odpływ spalin (BIA F ST)
Palnik olejowy zamontowany i przetestowany
VIT R
Funkcja tylko ogrzewania
VIT CI
Funkcja ogrzewania i produkcji ciepłej wody użytkowej
Kod | Typ | Typ | Moc |  | Cena netto
|  | Palnika | kW | Kcal/h | Euro
Kocioł - Podgrzewacz oleju opałowego - Pompa cyrkulacyjna - Naczynie przeponowe
00704981 | VIT 30 R-GF | FIRE 3 C | 32.55 | 28800 | 1822
00704881 | VIT 30 R-GER | ECO 3 R | 32.55 | 28800 | 1894
Kocioł - Podgrzewacz oleju opałowego - Pompa cyrkulacyjna - Naczynie przeponowe - Przepływowy podgrzewacz ciepłej wody użytkowej
00704861 | VIT 30 CI-GF | FIRE 3 C | 32.55 | 28800 | 2005
00705102 | VIT 30 CI-ST/GF | ECO 3 R-ST | 32.55 | 28800 | 2154
00704891 | VIT 30 CI-GER | ECO 3 R | 32.55 | 28800 | 2075
Opis techniczny:
Korpus kotła z członów żeliwnych - Panel sterowniczy - Wymuszony odpływ spalin (VIT ST)
Palnik olejowy zamontowany i przetestowany
W celu produkcji ciepłej wody użytkowej, kotły VIT R można łączyć z podgrzewaczami pojemnościowymi PAC S
Palnik olejowy zamontowany i przetestowany
SEC B
Funkcja ogrzewania i produkcji ciepłej wody użytkowej z podgrzewaczem pojemnościowym 90 l ze stali nierdzewnej
Kod | Typ | Typ | Moc |  | Cena netto
|  | Palnika | kW | kcal/h | Euro
00905430 | SEC 30 B | No Burner | 30.6 | 26300 | 1894
00705290 | SEC 30 B GF | FIRE 3 | 30.6 | 26300 | 2210
00705300 | SEC 30 B MF | FIME 5 S-E | 30.6 | 26300 | 2890
Opis techniczny:
Palnik olejowy zamontowany i przetestowany

## 16
Generatory ciepłego powietrza - ścienne
powrót do strony głównej
AIR-A
Palnik gazowy - Zamknięta komora spalania
Kod | Typ | Moc |  | Cennik netto
|  | kW | kcal/h | Euro
00064060 | AIR 21 A | 22.9 | 19700 | 2214
00064080 | AIR 30 A | 31.9 | 27400 | 2317
00064090 | AIR 43 A | 45.3 | 38960 | 3216
00064100 | AIR 49 A | 51.6 | 44380 | 3420
00064110 | AIR 73 A | 75.6 | 65050 | 5534
AIR-AC
Palnik gazowy - Zamknięta komora spalania - Zespół przyłączeniowy kanału nawiewnego i wywiewnego oraz system
odpływu spalin i króciec ssawny powietrza
Kod | Typ | Moc |  | Cennik netto
|  | kW | kcal/h | Euro
00064140 | AIR 30 AC | 31.9 | 27400 | 2920
00064160 | AIR 49 AC | 51.6 | 44380 | 4523
00064170 | AIR 73 AC | 75.6 | 65050 | 6585
AIR-ACE
Palnik gazowy - Zamknięta komora spalania - Zespół przyłączeniowy kanału nawiewnego i wywiewnego oraz system
odpływu spalin i króciec ssawny powietrza
Do montażu zewnętrznego
Kod | Typ | Moc |  | Cennik netto
|  | kW | kcal/h | Euro
00064030 | AIR 30 ACE | 31.9 | 27400 | 3420
00064040 | AIR 49 ACE | 51.6 | 44380 | 5229
00064050 | AIR 73 ACE | 75.6 | 65050 | 7546
Opis techniczny:
Wymiennik ciepła stalowy - Stalowa komora spalania - Palnik atmosferyczny ze stali nierdzewnej - Zapłon elektroniczny -
Jonizacyjna kontrola płomienia - Wentylator odśrodkowy (mod. AIR-A) - Wentylator osiowy (mod. AIR-AC) - Silnik
jednofazowy 230V/50Hz

## 17
Nagrzewnica powietrza
powrót do strony głównej
LGE
Kod | Typ | Moc |  | Wydatek pow. | Cena netto
|  | kW | kcal/h | (a 15° C) m³/h | Euro
00063040 | LGE 25 | 29.7 | 25508 | 1950 | 2254
00063050 | LGE 35 | 40.7 | 35000 | 2750 | 2353
00063060 | LGE 51 | 59.3 | 51016 | 4000 | 2885
00063070 | LGE 65 | 75.6 | 65000 | 5100 | 3210
00063080 | LGE 80 | 95.3 | 82000 | 6300 | 3987
00063090 | LGE 100 | 116.3 | 100000 | 7800 | 4284
00063100 | LGE 125 | 148.9 | 128057 | 9700 | 5581
00063110 | LGE 150 | 173.3 | 149000 | 11700 | 6015
00063120 | LGE 175 | 203.5 | 175000 | 13700 | 6683
00063130 | LGE 200 | 232.6 | 200000 | 15600 | 7035
00063140 | LGE 250 | 290.7 | 250000 | 19800 | 8369.1
00063150 | LGE 300 | 348.8 | 300000 | 23500 | 8566.3
00063160 | LGE 375 | 436 | 375000 | 29200 | 12247
00063170 | LGE 425 | 494.2 | 425000 | 33000 | 14231
00063180 | LGE 500 | 569.8 | 490000 | 38700 | 14816
00063190 | LGE 600 | 697.7 | 600000 | 46500 | 18774.8
00063200 | LGE 750 | 872.1 | 750000 | 55200 | 21127.6
00063210 | LGE 900 | 1047 | 900000 | 69500 | 27431.2
LGE-OUT
Do montażu zewnętrznego
Kod | Typ | Moc |  | Wydatek pow. | Cena netto
|  | kW | kcal/h | (a 15° C) m³/h | Euro
00064200 | LGE 25 OUT | 29.7 | 25508 | 1950 | 3462.9
00064210 | LGE 35 OUT | 40.7 | 35000 | 2750 | 3571.7
00064220 | LGE 51 OUT | 59.3 | 51016 | 4000 | 4077
00064230 | LGE 65 OUT | 75.6 | 65000 | 5100 | 4274
00064240 | LGE 80 OUT | 95.3 | 82000 | 6300 | 5501
00063540 | LGE 100 OUT | 116.3 | 100000 | 7800 | 5717
00063550 | LGE 125 OUT | 148.9 | 128057 | 9700 | 8378
00063560 | LGE 150 OUT | 173.3 | 149000 | 11700 | 8828
00063570 | LGE 175 OUT | 203.5 | 175000 | 13700 | 10028
00063580 | LGE 200 OUT | 232.6 | 200000 | 15600 | 10326
00063590 | LGE 250 OUT | 290.7 | 250000 | 19800 | 11975
00063600 | LGE 300 OUT | 348.8 | 300000 | 23500 | 12417
00063610 | LGE 375 OUT | 436 | 375000 | 29200 | 17503
00063620 | LGE 425 OUT | 494.2 | 425000 | 33000 | 21389
00063630 | LGE 500 OUT | 569.8 | 490000 | 38700 | 22445
00063640 | LGE 600 OUT | 697.7 | 600000 | 46500 | 27532
00063650 | LGE 750 OUT | 872.1 | 750000 | 55200 | 28280
00063660 | LGE 900 OUT | 1047 | 900000 | 69500 | 36360
Opis techniczny:
Komora spalania ze stali nierdzewnej - Wolnoobrotowy wentylator odśrodkowy - Panel sterująco-kontrolny i potrójnym
termostatem - Obudowa z emaliowanej blachy aluminiowej z izolacją termiczną i akustryczną - Silnik jednofazowy 230V/50 Hz
(mod. LGE 25-65) - Silnik trójfazowy 400V/50Hz (mod. LGE 80-900)

## 18
Kotły gazowe kondensacyjne ścienne - certyfikat "EC"
powrót do strony głównej
FUTURIA L MT
Funkcja grzewcza - Wysoka sprawność - Palnik modulowany
Kod | Typ | Moc |  |  | Cennik netto
|  |  | kW | kcal/h | Euro
Termopara kominowa - Zapłon elektroniczny - Jonizacyjna kontrola płomienia
00904581 | FUTURIA L 24 MT W TOP/IT | 50/30°C | 9,33 ÷ 25,75 | 8.022 ÷ 22.145
| GZ-50 | 80/60°C | 8,98 ÷ 24,5 | 7.719 ÷ 21.070 | 2720
00904591 | FUTURIA L 24 MT W TOP/IT | 50/30°C | 9,33 ÷ 25,75 | 8.022 ÷ 22.145
| LPG | 80/60°C | 8,98 ÷ 24,5 | 7.719 ÷ 21.070 | 2720
00904601 | FUTURIA L 28 MT W TOP/IT | 50/30°C | 10,66 ÷ 29,81 | 9.168 ÷ 25.634
| GZ-50 | 80/60°C | 10,09 ÷ 28,36 | 8.677 ÷ 24.390 | 2752
00904611 | FUTURIA L 28 MT W TOP/IT | 50/30°C | 10,66÷ 29,81 | 9.168 ÷ 25.634
| LPG | 80/60°C | 10,09 ÷ 28,36 | 8.677 ÷ 24.390 | 2752
W celu produkcji ciepłej wody użytkowej, typoszreg FUTURIA L MT można łączyć z podgrzewaczmi pojemnościowymi c.w.u. PAC B
FUTURIA L MC
Funkcja grzewcza i przepływowa produkcja ciepłej wody użytkowej - Wysoka sprawność - Mikrozasobnik c.w.u. 5 l - Palnik modulowany
Kod | Typ | Moc |  |  | Cennik netto
|  |  | kW | kcal/h | Euro
Termopara kominowa - Zapłon elektroniczny - Jonizacyjna kontrola płomienia
00904501 | FUTURIA L 24 MC W TOP/IT | 50/30°C | 9,33 ÷ 25,75 | 8.022 ÷ 22.145
| GZ-50 | 80/60°C | 8,98 ÷ 24,5 | 7.719 ÷ 21.070 | 3000
00904511 | FUTURIA L 24 MC W TOP/IT | 50/30°C | 9,33 ÷ 25,75 | 8.022 ÷ 22.145
| LPG | 80/60°C | 8,98 ÷ 24,5 | 7.719 ÷ 21.070 | 3000
00904521 | FUTURIA L 28 MC W TOP/IT | 50/30°C | 10,66 ÷ 29,81 | 9.168 ÷ 25.634
| GZ-50 | 80/60°C | 10,09 ÷ 28,36 | 8.677 ÷ 24.390 | 3032
00904531 | FUTURIA L 28 MC W TOP/IT | 50/30°C | 10,66 ÷ 29,81 | 9.168 ÷ 25.634
| LPG | 80/60°C | 10,09 ÷ 28,36 | 8.677 ÷ 24.390 | 3032
FUTURIA L MB
Funkcja grzewcza i produkcja ciepłej wody użytkowej w podgrzewaczu pojemnościowym 50 l ze stali nierdzewnej - Wysoka
sprawność - Palnik modulowany
Kod | Typ | Moc |  |  | Cennik netto
|  |  | kW | kcal/h | Euro
Termopara kominowa - Zapłon elektroniczny - Jonizacyjna kontrola płomienia
00904541 | FUTURIA L 24 MB W TOP/IT | 50/30°C | 9,33 ÷ 25,75 | 8.022 ÷ 22.145
| GZ-50 | 80/60°C | 8,98 ÷ 24,5 | 7.719 ÷ 21.070 | 3485
00904551 | FUTURIA L 24 MB W TOP/IT | 50/30°C | 9,33 ÷ 25,75 | 8.022 ÷ 22.145
| LPG | 80/60°C | 8,98 ÷ 24,5 | 7.719 ÷ 21.070 | 3485
00904561 | FUTURIA L 28 MB W TOP/IT | 50/30°C | 10,66 ÷ 29,81 | 9.168 ÷ 25.634
| GZ-50 | 80/60°C | 10,09 ÷ 28,36 | 8.677 ÷ 24.390 | 3584
00904571 | FUTURIA L 28 MB W TOP/IT | 50/30°C | 10,66 ÷ 29,81 | 9.168 ÷ 25.634
| LPG | 80/60°C | 10,09 ÷ 28,36 | 8.677 ÷ 24.390 | 3584
FUTURIA PLUS
Funkcja grzewcza i produkcja ciepłej wody użytkowej w podgrzewaczu pojemnościowym 90 l ze stali nierdzewnej - Wysoka
sprawność - Palnik modulowany
Kod | Typ | Moc |  |  | Cennik netto
|  |  | kW | kcal/h | Euro
Termopara kominowa - Zapłon elektroniczny - Jonizacyjna kontrola płomienia
00901041 | FUTURIA 24 PLUS MB W TOP U/I | 50/30°C | 9,33 ÷ 25,75 | 8.022 ÷ 22.145
| GZ-50 | 80/60°C | 8,98 ÷ 24,5 | 7.719 ÷ 21.070 | 3691
Wyposażenie nie zawiera:
- Hydrauliczny zespół przyłączeniowy
- Zespół przyłączeniowy odpływu spalin i wlotu powietrza

## 19
Kocioł gazowy kondensacyjny ścienny - certyfikat "EC"
powrót do strony głównej
FUTURIA N MT
Funkcja grzewcza - Wysoka sprawność - Palnik modulowany
Kod | Typ | Moc |  |  | Cena netto
|  |  | kW | kcal/h | Euro
Termopara kominowa - Zapłon elektroniczny - Jonizacyjna kontrola płomienia
00905520 | FUTURIA N 15 MT W TOP/IT | 50/30°C | 3,8 ÷ 16,3 | 3.268 ÷ 14.018
| GZ-50 | 80/60°C | 3,5 ÷ 15 | 3.010 ÷ 12.900 | 1648
00907030 | FUTURIA N 15 MT W TOP/IT | 50/30°C | 3,8 ÷ 16,3 | 3.268 ÷ 14.018
| LPG | 80/60°C | 3,5 ÷ 15 | 3.010 ÷ 12.900 | 1648
00905560 | FUTURIA N 25 MT W TOP/IT | 50/30°C | 8 ÷ 26,4 | 6.880 ÷ 22.700
| GZ-50 | 80/60°C | 7,3 ÷ 24,7 | 6.280 ÷ 21.240 | 1697
00907040 | FUTURIA N 25 MT W TOP/IT | 50/30°C | 8 ÷ 26,4 | 6.880 ÷ 22.700
| LPG | 80/60°C | 7,3 ÷ 24,7 | 6.280 ÷ 21.240 | 1697
00905530 | FUTURIA N 35 MT W TOP/IT | 50/30°C | 11,1 ÷ 36,4 | 9.540 ÷ 31.300
| GZ-50 | 80/60°C | 10,2 ÷ 34,6 | 8.770 ÷ 29.750 | 1779
00907050 | FUTURIA N 35 MT W TOP/IT | 50/30°C | 11,1 ÷ 36,4 | 9.540 ÷ 31.300
| LPG | 80/60°C | 10,2 ÷ 34,6 | 8.770 ÷ 29.750 | 1779
00905550 | FUTURIA N 50 MT W TOP/IT | 50/30°C | 14,4 ÷ 48,4 | 12.384 ÷ 41.624
| GZ-50 | 80/60°C | 13,6 ÷ 45,2 | 11.696 ÷ 38.872 | 1928
00907070 | FUTURIA N 50 MT W TOP/IT | 50/30°C | 14,4 ÷ 48,4 | 12.384 ÷ 41.624
| LPG | 80/60°C | 13,6 ÷ 45,2 | 11.696 ÷ 38.872 | 1928
W celu produkcji ciepłej wody użytkowej, typoszereg kotłów FUTURIA L MT można łączyć z podgrzewaczami pojemnościowymi
c.w.u. PAC B
FUTURIA N MC
Funkcja grzewcza i przepływowa produkcja ciepłej wody użytkowej - Wysoka sprawność - Mikrozasobnik c.w.u. 5l - Palnik
modulowany
Kod | Typ | Moc |  |  | Cena netto
|  |  | kW | kcal/h | Euro
Termopara kominowa - Zapłon elektroniczny - Jonizacyjna kontrola płomienia
00907010 | FUTURIA N 25 MC W TOP/IT | 50/30°C | 8 ÷ 26,4 | 6.880 ÷ 22.700
| GZ-50 | 80/60°C | 7,3 ÷ 24,7 | 6.280 ÷ 21.240 | 1994
00907020 | FUTURIA N 25 MC W TOP/IT | 50/30°C | 8 ÷ 26,4 | 6.880 ÷ 22.700
| LPG | 80/60°C | 7,3 ÷ 24,7 | 6.280 ÷ 21.240 | 1994
00905540 | FUTURIA N 35 MC W TOP/IT | 50/30°C | 11,1 ÷ 36,4 | 9.540 ÷ 31300
| GZ-50 | 80/60°C | 10,2 ÷ 34,6 | 8.770 ÷ 29.750 | 2060
00907060 | FUTURIA N 35 MC W TOP/IT | 50/30°C | 11,1 ÷ 36,4 | 9.540 ÷ 31300
| LPG | 80/60°C | 10,2 ÷ 34,6 | 8.770 ÷ 29.750 | 2060
Wyposażenie nie zawiera:
- Hydrauliczny zespół przyłączeniowy
- Zespół przyłączeniowy odpływu spalin i wlotu powietrza

## 20
Kocioł gazowy kondensacyjny modułowy, ścienny
powrót do strony głównej
REPLY
Kod | Typ | Moc |  |  | Cena netto
|  |  | kW | kcal/h | Euro
Termopara kominowa - Zapłon elektroniczny - Jonizacyjna kontrola płomienia
00903472 | REPLY 49 C | 50/30°C | 9,33 ÷ 51,5 | 8.022 ÷ 44.290
| GZ-50 | 80/60°C | 8,98 ÷ 49 | 7.719 ÷ 42.140 | 13544
REPLY R: funkcja grzewcza
REPLY C: funkcja grzewcza i produkcja ciepłej wody użytkowej
REPLY N
Kod | Typ | Moc |  |  | Cena netto
|  |  | kW | kcal/h | Euro
Termopara kominowa - Zapłon elektroniczny - Jonizacyjna kontrola płomienia
00906210 | REPLY N 50 | 50/30°C | 14,4 ÷ 48,4 | 12.384 ÷ 41.624
| GZ-50 / LPG | 80/60°C | 13,6 ÷ 45,2 | 11.696 ÷ 38.872 | 4720
00906220 | REPLY N 70 | 50/30°C | 14,4 ÷ 73,7 | 12.384 ÷ 63.382
| GZ-50 / LPG | 80/60°C | 13,6 ÷ 68,7 | 11.696 ÷ 59.082 | 6080
00906230 | REPLY N 100 | 50/30°C | 14,8 ÷ 96,8 | 12.728 ÷ 83.248
| GZ-50 / LPG | 80/60°C | 13,6 ÷ 90,4 | 11.696 ÷ 77.744 | 6240

## 21
Kotły gazowe ścienne - certyfikat "EC"
powrót do strony głównej
TAURA
Ogrzewanie + przepływowa produkcja c.w.u. - Wysoka sprawność - Modulacja płomienia
Indeks | Typ |  | Wydajność |  | Cena netto
|  |  | kW | kcal/h | Euro
Zamknięta komora spalania - Wymuszony odpływ spalin - Zapłon elektroniczny - Jonizacyjna kontrola płomienia
00908850 | TAURA 24 MCS W TOP U/IT | Gaz ziemny | 9,7 ÷ 23,5 | 8.342 ÷ 20.210 | 640
00909690 | TAURA 24 MCS W TOP U/IT | LPG | 9,7 ÷ 23,5 | 8.342 ÷ 20.210 | 640
Otwarta komora spalania - Wysoka sprawność - Jonizacyjna kontrola płomienia
00908840 | TAURA 24 MC W TOP U/IT | Gaz ziemny | 9,7 ÷ 23,5 | 8.342 ÷ 20.210 | 600
00909680 | TAURA 24 MC W TOP U/IT | LPG | 9,7 ÷ 23,5 | 8.342 ÷ 20.210 | 600
XILO T
Ogrzewanie - Wysoka sprawność - Modulacja płomienia
Indeks | Typ |  | Wydajność |  | Cena netto
|  |  | kW | kcal/h | Euro
Otwarta komora spalania - Wysoka sprawność - Jonizacyjna kontrola płomienia
00903121 | XILO T 20 M W TOP U/IT | Gaz ziemny | 10,62 ÷ 23,66 | 9.133 ÷ 20.348 | 841
00903131 | XILO T 20 M W TOP U/IT | LPG | 10,62 ÷ 23,66 | 9.133 ÷ 20.348 | 841
Zamknięta komora spalania - Wymuszony odpływ spalin - Zapłon elektroniczny - Jonizacyjna kontrola płomienia
00903002 | XILO T 20 MS W TOP U/IT | Gaz ziemny | 10,47 ÷ 23,73 | 9.004 ÷ 20.407 | 880
00903012 | XILO T 20 MS W TOP U/IT | LPG | 10,47 ÷ 23,73 | 9.004 ÷ 20.407 | 880
Otwarta komora spalania - Wysoka sprawność - Jonizacyjna kontrola płomienia
00903141 | XILO T 24 M W TOP U/IT | Gaz ziemny | 12,56 ÷ 27,54 | 10.804 ÷ 23.686 | 922
00903151 | XILO T 24 M W TOP U/IT | LPG | 12,56 ÷ 27,54 | 10.804 ÷ 23.686 | 922
Zamknięta komora spalania - Wymuszony odpływ spalin - Zapłon elektroniczny - Jonizacyjna kontrola płomienia
00903161 | XILO T 24 MS W TOP U/IT | Gaz ziemny | 11.94 ÷ 27,48 | 10.268 ÷ 23.633 | 988
00903171 | XILO T 24 MS W TOP U/IT | LPG | 11.94 ÷ 27,48 | 10.268 ÷ 23.633 | 988
XILO
Ogrzewanie + przepływowa produkcja c.w.u. - Wysoka sprawność - Modulacja płomienia
Indeks | Typ |  | Wydajność |  | Cena netto
|  |  | kW | kcal/h | Euro
Otwarta komora spalania - Wysoka sprawność - Jonizacyjna kontrola płomienia
00902951 | XILO 20 MC W TOP U/IT | Gaz ziemny | 8,45 ÷ 22,5 | 7.267 ÷ 19.350 | 837
00902961 | XILO 20 MC W TOP U/IT | LPG | 8,45 ÷ 22,5 | 7.267 ÷ 19.350 | 837
Zamknięta komora spalania - Wymuszony odpływ spalin - Zapłon elektroniczny - Jonizacyjna kontrola płomienia
00902604 | XILO 20 MCS W TOP U/IT | Gaz ziemny | 8,31 ÷ 22,75 | 7.146 ÷ 19.565 | 898
00902904 | XILO 20 MCS W TOP U/IT | LPG | 8,31 ÷ 22,75 | 7.146 ÷ 19.565 | 898
XILO D
Ogrzewanie + przepływowa produkcja c.w.u. - Wysoka sprawność - Modulacja płomienia
Indeks | Typ |  | Wydajność |  | Cena netto
|  |  | kW | kcal/h | Euro
Otwarta komora spalania - Wysoka sprawność - Jonizacyjna kontrola płomienia
00902911 | XILO D 20 MC W TOP U/IT | Gaz ziemny | 10,62 ÷ 23,66 | 9.133 ÷ 20.348 | 912
00902921 | XILO D 20 MC W TOP U/IT | LPG | 10,62 ÷ 23,66 | 9.133 ÷ 20.348 | 912
Zamknięta komora spalania - Wymuszony odpływ spalin - Zapłon elektroniczny - Jonizacyjna kontrola płomienia
00902862 | XILO D 20 MCS W TOP U/IT | Gaz ziemny | 10,47 ÷ 23,73 | 9.004 ÷ 20.407 | 999
00902872 | XILO D 20 MCS W TOP U/IT | LPG | 10,47 ÷ 23,73 | 9.004 ÷ 20.407 | 999
Otwarta komora spalania - Wysoka sprawność - Jonizacyjna kontrola płomienia
00902931 | XILO D 24 MC W TOP U/IT | Gaz ziemny | 12,56 ÷ 27,54 | 10.804 ÷ 23.686 | 958
00902941 | XILO D 24 MC W TOP U/IT | LPG | 12,56 ÷ 27,54 | 10.804 ÷ 23.686 | 958
Zamknięta komora spalania - Wymuszony odpływ spalin - Zapłon elektroniczny - Jonizacyjna kontrola płomienia
00902882 | XILO D 24 MCS W TOP U/IT | Gaz ziemny | 11,94 ÷ 27,48 | 10.268 ÷ 23.633 | 1045
00902892 | XILO D 24 MCS W TOP U/I | LPG | 11,94 ÷ 27,48 | 10.268 ÷ 23.633 | 1045
XILO LN
Ogrzewanie + przepływowa produkcja c.w.u. - Wysoka sprawność - Modulacja płomienia - Niska emisja Nox
Indeks | Typ |  | Wydajność |  | Cena netto
|  |  | kW | kcal/h | Euro
Zamknięta komora spalania - Wymuszony odpływ spalin - Zapłon elektroniczny - Jonizacyjna kontrola płomienia
00903450 | XILO 20 LN MCS W TOP/IT | Gaz ziemny | 12,9 ÷ 23,4 | 11.094 ÷ 20.124 | 1185
00903460 | XILO 20 LN MCS W TOP/IT | LPG | 12,9 ÷ 23,4 | 11.094 ÷ 20.124 | 1185
W celu produkcji c.w.u., kotły XILO T mogą być kompletowane z zasobnikami c.w.u. PAC B
Dostawa nie zawiera:
* zestawu połączeń hydraulicznych
* odpływu spalin

## 22
Kotły gazowe ścienne z boilerem
powrót do strony głównej
ALMA
Ogrzewanie + produkcja c.w.u. w 50 l zasobniku ze stali nierdzewnej - Wysoka sprawność - Modulacja płomienia
Indeks | Typ |  | Wydajność |  | Cena netto
|  |  | kW | kcal/h | Euro
Otwarta komora spalania - Wysoka sprawność - Jonizacyjna kontrola płomienia
00905330 | ALMA 24 MB TOP U/IT | Gaz ziemny | 10,43 ÷ 23,4 | 8.970 ÷ 20.124 | 1800
00905340 | ALMA 24 MB TOP U/IT | LPG | 10,43 ÷ 23,4 | 8.970 ÷ 20.124 | 1800
Zamknięta komora spalania - Wymuszony odpływ spalin - Zapłon elektroniczny - Jonizacyjna kontrola płomienia
00905310 | ALMA 24 MBS TOP U/IT | Gaz ziemny | 10,5 ÷ 23,92 | 9.030 ÷ 20.571 | 1849
00905320 | ALMA 24 MBS TOP U/IT | LPG | 10,5 ÷ 23,92 | 9.030 ÷ 20.571 | 1849
Otwarta komora spalania - Wysoka sprawność - Jonizacyjna kontrola płomienia
00905370 | ALMA 28 MB W TOP U/IT | Gaz ziemny | 12,2 ÷ 27,24 | 10.492 ÷ 23.426 | 1816
00905380 | ALMA 28 MB W TOP U/IT | LPG | 12,2 ÷ 27,24 | 10.492 ÷ 23.426 | 1816
Zamknięta komora spalania - Wymuszony odpływ spalin - Zapłon elektroniczny - Jonizacyjna kontrola płomienia
00905350 | ALMA 28 MBS W TOP U/IT | Gaz ziemny | 12,16 ÷ 27,8 | 10.458 ÷ 23.908 | 1882
00905360 | ALMA 28 MBS W TOP U/IT | LPG | 12,16 ÷ 27,8 | 10.458 ÷ 23.908 | 1822
Zamknięta komora spalania - Wymuszony odpływ spalin - Zapłon elektroniczny - Jonizacyjna kontrola płomienia
00908140 | ALMA 32 MBS W TOP U/IT | Gaz ziemny | 14 ÷ 31,9 | 12.040 ÷27.434 | 1965
00908150 | ALMA 32 MBS W TOP U/IT | LPG | 14 ÷ 31,9 | 12.040 ÷27.434 | 1965
VELA XN
Ogrzewanie + produkcja c.w.u. w 50 l zasobniku ze stali nierdzewnej - Wysoka sprawność - Modulacja płomienia
Indeks | Typ |  | Wydajność |  | Cena netto
|  |  | kW | kcal/h | Euro
Otwarta komora spalania - Wysoka sprawność - Jonizacyjna kontrola płomienia
00906240 | VELA XN 24 MB TOP U/IT | Gaz ziemny | 10,43 ÷ 23,4 | 8.970 ÷ 20.124 | 1599
00906500 | VELA XN 24 MB TOP U/IT | LPG | 10,43 ÷ 23,4 | 8.970 ÷ 20.124 | 1599
Zamknięta komora spalania - Wymuszony odpływ spalin - Zapłon elektroniczny - Jonizacyjna kontrola płomienia
00906250 | VELA XN 24 MBS TOP U/IT | Gaz ziemny | 10,5 ÷ 23,92 | 9.030 ÷ 20.571 | 1699
00906510 | VELA XN 24 MBS TOP U/IT | LPG | 10,5 ÷ 23,92 | 9.030 ÷ 20.571 | 1699
Dostawa nie zawiera:
* zestawu połączeń hydraulicznych
* odpływu spalin

## 23
Kotly gazowe żeliwne z palnikiem atmosferycznym
powrót do strony głównej
ERA F
Funkcja tylko ogrzewania - Wysoka sprawność
Kod | Typ | Moc |  | Cena netto
|  | kW | kcal/h | Euro
Termopara kominowa - Elektroniczny zaplon - Jonizacyjna kontrola płomienia
00906260 | ERA F 23 | 23 | 19780 | 1340
00906270 | ERA F 32 | 32 | 27520 | 1479
00906280 | ERA F 45 | 45 | 38700 | 1629
00906290 | ERA F 56 | 56 | 48160 | 1787
ERA F PK
Funkcja tylko ogrzewania - Wysoka sprawność - Pompa obiegowa - Naczynie przeponowe - Zawór bezpieczeństwa
Kod | Typ | Moc |  | Cena netto
|  | kW | kcal/h | Euro
Termopara kominowa - Elektroniczny zaplon - Jonizacyjna kontrola płomienia
00906300 | ERA F 32 PK | 32 | 27520 | 1682
ERA F S-SPK
Funkcja tylko ogrzewania - Wysoka sprawność
Kod | Typ | Moc |  | Cena netto
|  | kW | kcal/h | Euro
Wymuszony odpływ spalin - Elektroniczny zapłon - Jonizacyjna kontrola płomienia
00906310 | ERA F 32 S | 32 | 27520 | 1802
00903500 | ERA F 32 S PK | 32 | 27520 | 2074
W celu produkcji ciepłej wody użytkowej typoszereg kotłów ERA można łączyć z podgrzewaczami pojemnościowymi PAC B

## 24
Kociol gazowy żeliwny z palnikiem atmosferycznym i bojlerem
powrót do strony głównej
ERA F 60
Funkcja ogrzewania i produkcji cieplej wody użytkowej z podgrzewaczem pojemnościowym 60 l
Kod | Typ | Moc |  | Cena netto
|  | kW | kcal/h | Euro
Termopara kominowa - Elektroniczny zapłon - Jonizacyjna kontrola płomienia
00906320 | ERA F 32 B 60 | 32 | 27520 | 2652
Wymuszony odpływ spalin - Elektroniczny zapłon - Jonizacyjna kontrola płomienia
00906330 | ERA F 32 BS 60 | 32 | 27520 | 2839
ERA F 90
Funkcja ogrzewania i produkcji ciepłej wody użytkowej z podgrzewaczem pojemnościowym 90 l
Kod | Typ | Moc |  | Cena netto
|  | kW | kcal/h | Euro
Termopara kominowa - Elektroniczny zapłon - Jonizacyjna kontrola płomienia
00906340 | ERA F 32 B 90 | 32 | 27520 | 3099
Wymuszony odpływ spalin - Elektroniczny zapłon - Jonizacyjna kontrola płomienia
00906350 | ERA F 32 BS 90 | 32 | 27520 | 3281

## 25
Kociol gazowy żeliwny z palnikiem atmosferycznym - "EC"
powrót do strony głównej
GASTER N
Funkcja tylko ogrzewania - Wysoka sprawność - Palnik dwustopniowy
Kod | Typ | Moc |  | Cena netto
|  | kW | kcal/h | Euro
Termopara kominowa - Elektroniczny zapłon - Jonizacyjna kontrola płomienia
00906360 | GASTER N 51 AW | 51 | 43860 | 2146
00906370 | GASTER N 68 AW | 68 | 58480 | 2435
00099251 | GASTER N 85 AW | 85 | 73100 | 3111
00099261 | GASTER N 102 AW | 102 | 87720 | 3597
00099271 | GASTER N 119 AW | 119 | 102340 | 4085
00099281 | GASTER N 136 W | 136 | 116960 | 4473
00099291 | GASTER N 153 AW | 153 | 131580 | 4959
00099301 | GASTER N 170 AW | 170 | 146200 | 5447
00099311 | GASTER N 187 AW | 187 | 160820 | 5835
00906380 | GASTER N 221 AW | 221 | 190060 | 6610
00906390 | GASTER N 255 AW | 255 | 219300 | 6997
00906400 | GASTER N 289 AW | 289 | 248540 | 7773
W celu produkcji ciepłej wody użytkowej, typoszereg kotłów GASTER można łączyć z podgrzewaczami pojemnościowymi PAC/N

## 26
Podgrzewacze ciepłej wody użytkowej - certyfikat "EC"
powrót do strony głównej
SIL
Funkcja przepływowej produkcji ciepłej wody użytkowej - Wysoka sprawność - Modulacja płomienia
Kod | Typ |  | Moc |  | produkcja c.w.u. | Cena netto
|  |  | kW | kcal/h | (Dt 25°C) l/min. | Euro
Termopara kominowa - Elektroniczny zapłon - Jonizacyjna kontrola płomienia
00045100 | SIL 14 TOP | GZ 50 | 8 ÷ 23,8 | 6.880 ÷ 20.468 | 13.6 | 789
00045110 | SIL 14 TOP | LPG | 8 ÷ 23,8 | 6.880 ÷ 20.468 | 13.6 | 789
Zamknięta komora spalania - Wymuszony odpływ spalin - Elektroniczny zapłon - Jonizacyjna kontrola płomienia
00045120 | SIL 14 S TOP | GZ 50 | 8 ÷ 23,8 | 6.880 ÷ 20.468 | 13.6 | 912
00045130 | SIL 14 S TOP | LPG | 8 ÷ 23,8 | 6.880 ÷ 20.468 | 13.6 | 912
SAL
Funkcja przepływowej produkcji ciepłej wody użytkowej - Wysoka sprawność - Modulacja płomienia - Zasobnik c.w.u.
Kod | Typ | Zasobnik | Moc |  | Produkcja c.w.u. | Cena netto
|  | c.w.u. (l) | kW | kcal/h | (Dt 40°C) l/h | Euro
Termopara kominowa - Elektroniczny zapłon - Jonizacyjna kontrola płomienia
00045570 | SAL 220 | 220 | 30.3 | 26060 | 621 | 2032
00045580 | SAL 300 | 300 | 30.3 | 26060 | 621 | 2382
00045590 | SAL 400 | 400 | 30.3 | 26060 | 621 | 2802
Zamknięta komora spalania - Wymuszony odpływ spalin - Elektroniczny zapłon - Jonizacyjna kontrola płomienia
00045500 | SAL 80 S | 75 | 4.7 | 4042 | 92 | 1190
00045510 | SAL 120 S | 115 | 4.7 | 4042 | 92 | 1384
00045520 | SAL 150 S | 145 | 16.7 | 14363 | 328 | 1943
00045530 | SAL 180 S | 175 | 17.5 | 15051 | 349 | 2102
00045540 | SAL 220 S | 220 | 25.8 | 22190 | 527 | 2802
00045550 | SAL 300 S | 300 | 28 | 24082 | 573 | 3152
00045560 | SAL 400 S | 400 | 28 | 24082 | 573 | 3608

## 27
Pojemnościowe podgrzewacze ciepłej wody użytkowej
powrót do strony głównej
PAC B
Łączone z kotłami FUTURIA L MT, FUTURIA N MT , XILO T 24, ERA F S
Kod | Typ | Pojemność | Moc wymiennika |  | Cenna netto
|  | bojlera (l) | kW | kcal/h | Euro
00047620 | PAC 80 B | 80 | 28.5 | 24500 | 1171
00047630 | PAC 120 B | 120 | 34.9 | 30000 | 1340
PAC S
Łączone z kotłami MINIA R, MINIA N R, EXA, VIT R
Kod | Typ | Pojemność | Moc wymiennika |  | Cenna netto
|  | bojlera (l) | kW | kcal/h | Euro
00047600 | PAC 80 S | 80 | 28.5 | 24500 | 1128
00047610 | PAC 120 S | 120 | 34.9 | 30000 | 1264
PAV / N
Łączone z kotłami GASTER N, BIG, MEGAPREX (BT-SL)
Kod | Typ | Pojemność | Moc wymiennika |  | Cenna netto
|  | bojlera (l) | kW | kcal/h | Euro
00047550 | PAV 150 N | 145 | 30.6 | 26350 | 1056
00047560 | PAV 200 N | 193 | 42 | 36125 | 1206
00047570 | PAV 300 N | 296 | 58.3 | 50150 | 1410
00047580 | PAV 500 N | 494 | 73.5 | 63220 | 1760
00047590 | PAV 600 N | 591 | 89.7 | 77150 | 2011
BITHERM
Łączone z kotłami EXA, NEINOX, NEINOX BT
Kod | Typ | Pojemność | Moc wymiennika |  | Cenna netto
|  | bojlera (l) | kW | kcal/h | Euro
00047411 | BITHERM 150 | 150 | 29.3 | 25200 | 942
00047421 | BITHERM 200 | 200 | 36 | 31000 | 1140
00047430 | BITHERM 250 | 250 | 42.7 | 36800 | 1307
Hydrauliczny zespół przyłącz.
Łączone z kotłami NEINOX, NEINOX BT
08510830 | Hydrauliczny zespół przyłączeniowy |  |  |  | 253

## 28
Akcesoria do kotłów gazowych
powrót do strony głównej
KRÓCIEC SSAWNY POWIETRZA/ODPŁYW SPALIN
Kod | Opis | Dla typoszeregu kotłów | Cena netto Euro
08516310 | Króciec kołnierzowy koncentryczny | FUTURIA N 15 - FUTURIA N 25 - FUTURIA N 35 | 24
08515060 | Króciec koncentryczny | XILO LN, LED, ERA F S, ERA F BS, SIL S | 43.2
08515170 | Króciec koncentryczny bez odpływu spalin | XILO, XILO D, XILO T, VELA XN, ALMA | 40
Opis techniczny: Ø 60/100mm 90° kolano koncentryczne z rewizją - Ø 60/100mm emaliowana na biało rura koncentryczna L=0,85 m - Zabezpieczenie ze stali nierdzewnej przeciwwiatrowe -
Uszczelki gumowe - Two finishing hubs
08510120 | Ø 80/100 króeciec koncentryczny - kondensat | FUTURIA L, FUTURIA N 15, FUTURIA N 25, FUTURIA N 35
|  | FUTURIA PLUS | 92.8
08516080 | Ø 80/125 króciec koncentryczny - kondensat | FUTURIA N 50 | 139.2
Opis techniczny: Kolano koncentryczne z rewizją - Króciec koncentryczny aluminiowy emaliowany na biało L=0,85 m - Zabezpieczenie przeciwwiatrowe - Uszczelki gumowe - Two finishing hubs
08509860 | Ø 80 króciec bazowy 2-wyjściowy (gruby) | XILO LN, XILO, XILO D, XILO T, VELA XN , ALMA , ERA F S
|  | ERA F BS, SIL S | 67.2
Opis techniczny: Trójnik koncentryczny z rewizją - Dwa emaliowane na biało kolana Ø 80mm 90° - Uszczelka gumowa
08510320 | Ø 80 króciec bazowy 2-wyjściwy (gruby) - kondens. | FUTURIA L, FUTURIA N, FUTURIA PLUS | 67.2
08511330 | Ø 60 króciec bazowy 2-wyjściowy (gruby) - kondens. | FUTURIA L, FUTURIA N, FUTURIA PLUS | 60.8
Opis techniczny: Łącznik 2-wyjściowy z rewizją - Dwa kolana Ø 80mm 90° emaliowane - Dwie emaliowane redukcje Ø 60/80mm - Uszczelki gumowe
08509690 | Ø 80 króciec bazowy 2-wyjściowy (cienki) | FUTURIA L | 60.8
Opis techniczny: Płaski, 2-wyjściowy Ż/Ż łącznik z rewizją - Dwa emaliowane biało kolana Ø 80mm 90° - Uszczelki gumowe
08511320 | Ø 60 króciec bazowy 2-wyjściowy (cienki) - kondens. | FUTURIA L | 78.4
Opis techniczny: Płaski, 2-wyjściowy Ż/Ż łącznik z rewizją - Dwa emaliowane biało kolana Ø 80mm 90° - Uszczelki gumowe - Dwie emaliowane redukcje Ø 60/80mm
08507590 | Ø 125mm króciec dachowy, koncent. wyrzutu spalin | FUTURIA L, FUTURIA N 50, FUTURIA PLUS, XILO LN
XILO LN , XILO, XILO D, XILO T, VELA XN, ALMA
|  | ERA F S, ERA F BS, SIL S | 115.2
08507600 | Uszczelnienie dachowe | FUTURIA L, FUTURIA N 50, FUTURIA PLUS, XILO LN
XILO LN , XILO, XILO D, XILO T, VELA XN, ALMA
|  | ERA F S, ERA F BS, SIL S | 36.8
08508100 | Króciec tarasowego wyrzutu spalin | FUTURIA L, FUTURIA N 50, FUTURIA PLUS, XILO LN
XILO LN , XILO, XILO D, XILO T, VELA XN, ALMA
|  | ERA F S, ERA F BS, SIL S | 17.6
Opis techniczny: Łącznik koncentryczny L=1,2 m Ø 125mm z przyłączem spalin - Redukcja Ø 60/80mm aluminiowa - Redukcja Ø 100/125mm plastikowa - Ø 60/100mm łącznik z rewizją -
Redukcja Ø 60 aluminiowa M/Ż
Dla FUTURIA N 50 króciec kołnierzowy koncentryczny Ø 80/125 mm z rewizją jest również wymagany - kod 08516120
08514120 | Ø 100mm króciec dachowy, koncent. wyrzutu spalin | FUTURIA L, FUTURIA N 15, FUTURIA N 25, FUTURIA N 35 | 115.2
08507600 | Uszczelnienie dachowe | FUTURIA L, FUTURIA N 15, FUTURIA N 25, FUTURIA N 35 | 27.6
08508100 | Króciec tarasowego wyrzutu spalin | FUTURIA L, FUTURIA N 15, FUTURIA N 25, FUTURIA N 35 | 17.6
Opis techniczny: Łącznik koncentryczny L=1,2 mt Ø 100mm z przyłączem spalin - Ø 60/100mm łącznik z rewizją - Redukcja aluminiowa Ø 60mm M/Ż
Dla FUTURIA N 50 the Ø 80/125 mm króciec kołnierzowy jest również wymagany - kod 08516310
08514110 | Niezależny 2-wyjściowy króciec wyrzutu spalin -
| kondensat | FUTURIA L | 24
08511090 | Niezależny 2-wyjściowy króciec wyrzutu spalin | XILO LN, XILO, XILO D, XILO T, VELA XN, ALMA,
|  | ERA F S, ERA F BS, SIL S | 20.8
Opis techniczny: Dwa Ø 80mm elementy kołnierzowe z rewizją - Uszczelki gumowe
KRÓCIEC SSAWNY POWIETRZA / ODPŁYW SPALIN
Kod | Opis | Dla typoszeregu kotłów | Cena netto Euro
08516090 | Ø 80mm oddzielny 2-wyjściowy króciec bez
| kołnierza | FUTURIA N | 25.6
08516100 | Ø 60mm oddzielny 2-wyjściowy króciec bez
| kołnierza | FUTURIA N | 22.4
Opis techniczny: Dwa króćce z rewizjami - Uszczelki gumowe
08515070 | Ø60/Ø100mm 1 m króciec przedłużający | XILO LN, XILO, XILO D, XILO T, VELA XN, ALMA, ERA F, ERA F BS, SIL S | 24
08510130 | Ø60/Ø100mm 1 m króciec przedłuzający | FUTURIA L, FUTURIA N 15, FUTURIA N 25, FUTURIA N 35, FUTURIA PLUS | 54.4
08516110 | Ø80/Ø125mm 1 m króciec przedłużający | FUTURIA N 50 | 54.4
08515160 | Ø60/Ø100mm króciec przedłużający L = 0,83m koncentr. | XILO, XILO T, XILO D, XILO LN, VELA XN, ALMA, ERA F S, ERA F BS, SIL S | 24
08515100 | Ø60/Ø100mm 90° kolano współosiowe | XILO, XILO T, XILO D, XILO LN, VELA XN, ALMA, ERA F S, ERA F BS, SIL S | 19.2
08510140 | Ø60/Ø100mm 90° kolano współosiowe (kondensat) | FUTURIA L, FUTURIA N 15, FUTURIA N 25, FUTURIA N 35, FUTURIA PLUS | 27.2
08516430 | Ø80/Ø125mm 90° kolano współosiowe (kondensat) | FUTURIA N 50 | 28.8
08515090 | Ø60/Ø100mm 90° kolano współosiowe | XILO, XILO T, XILO D, XILO LN, VELA XN, ALMA, ERA F S, ERA F BS, SIL S | 19.2
08510150 | Ø60/Ø100mm 45° kolano współosiowe (kondensat) | FUTURIA L, FUTURIA N 15, FUTURIA N 25, FUTURIA N 35, FUTURIA PLUS | 27.2
08515150 | Ø60/Ø100mm 90° kolano współosiowe z
| rewizją | XILO LN, ERA F S, ERA F BS, SIL S | 22.4
08515200 | Ø60/Ø100mm 90° kolano współosiowe kołnierzowe | XILO, XILO D, XILO T, VELA XN, ALMA | 19.2
08515130 | Ø60/Ø100mm 90mm współosiowey króciec kołnierzowy
| z rewizją | XILO LN, LED, ERA F S, ERA F BS, SIL S | 19.2
08515190 | Ø60/Ø100mm 90mm współosiowy króciec kołnierzowy | XILO, XILO D, XILO T, VELA XN, ALMA | 12.8
08514180 | Ø60/Ø100mm 120 mm współosiowy króciec kołnierzowy | FUTURIA L, FUTURIA N 15, FUTURIA N 25, FUTURIA N 35
| z rewizją (kondensat) | FUTURIA PLUS | 30.4
08516120 | Ø80/Ø125mm 120 mm współosiowy króciec kołnierzowy
| z rewizją (kondensat) | FUTURIA N 50 | 30.4
08515080 | Ø60/Ø100mm 1m współosiowy króciec pionowy z
| rewizją | XILO,LN, ERA F S, ERA F BS, SIL S | 44.8
08515180 | Ø60/Ø100mm 1 m współosiowy króciec pionowy | XILO, XILO D, XILO T, VELA XN, ALMA | 40
08515120 | Ø60/Ø100mm współosiowe złącze kolanowe | XILO, XILO T, XILO D, XILO LN, VELA XN, ALMA, ERA F S, ERA F BS, SIL S | 6.4
08515110 | Ø60/Ø100mm współosiowe złącze | XILO, XILO T, XILO D, XILO LN, VELA XN, ALMA, ERA F S, ERA F BS, SIL S | 6.4
08506940 | Ø80mm 0,5 m 2-wyjściowy króciec przedłużający | XILO, XILO T, XILO D, XILO LN, VELA XN, ALMA, ERA F S, ERA F BS, SIL S | 12.8
08510050 | Ø80mm 0,5 m współosiowy króciec przedłuż. (kondensat) | FUTURIA L, FUTURIA PLUS | 17.6
08506210 | Ø 80mm 1m 2-wyjściowy króciec przedłużający | XILO, XILO T, XILO D, XILO LN, VELA XN, ALMA, ERA F S, ERA F BS, SIL S | 17.6
08510060 | Ø80mm 1m 2-wyjściowy króciec przedł. (kondensat)) | FUTURIA L, FUTURIA N, FUTURIA PLUS | 24
08509840 | Ø 80mm 90° 2-wyjściowe kolano | FUTURIA L, FUTURIA N, FUTURIA PLUS, XILO LN, XILO, XILO D, XILO T,
|  | VELA XN, ALMA, ERA F S, ERA F BS, SIL S | 12.8
08506930 | Ø 80mm 45° 2-wyjściowe kolano | FUTURIA L, FUTURIA N, FUTURIA PLUS, XILO LN, XILO, XILO D, XILO T,
|  | VELA XN, ALMA, ERA F S, ERA F BS, SIL S | 9.6
08509460 | Ø 80mm rewizja | FUTURIA L, FUTURIA N, FUTURIA PLUS, XILO LN, XILO, XILO D, XILO T,
|  | VELA XN, ALMA, ERA F S, ERA F BS, SIL S | 9.6
08508090 | Ø 80/125mm trójnik redukcyjny | FUTURIA L, FUTURIA N, FUTURIA PLUS, XILO LN, XILO, XILO D, XILO T,
|  | VELA XN, ALMA, ERA F S, ERA F BS, SIL S | 20.8
08509660 | Ø 80mm uszczelnienie zewnętrzne | FUTURIA L, FUTURIA N, FUTURIA PLUS, XILO LN, XILO, XILO D, XILO T,
|  | VELA XN, ALMA, ERA F S, ERA F BS, SIL S | 3.2
08512030 | Ø 80mm uszczelnienie wewnętrzne | FUTURIA L, FUTURIA N, FUTURIA PLUS, XILO LN, XILO, XILO D, XILO T,
|  | VELA XN, ALMA, ERA F S, ERA F BS, SIL S | 3.2
KRÓCIEC SSAWNY POWIETRZA / ODPŁYW SPALIN
Kod | Opis | Dla typoszeregu kotłów | Ceny netto Euro
08511360 | Ø60 0,5 m 2-wyjściowy króciec przedłużający | FUTURIA L, FUTURIA N, FUTURIA PLUS | 12.8
08511350 | Ø60 1 m 2-wyjściowy króciec przedłużający | FUTURIA L, FUTURIA N, FUTURIA PLUS | 20.8
08511280 | Ø60 90° 2-wyjściowe kolano | FUTURIA L, FUTURIA N, FUTURIA PLUS | 12.8
08511290 | Ø60 45° 2-wyjściowe kolano | FUTURIA L, FUTURIA N, FUTURIA PLUS | 12.8
08511380 | Ø60 króciec rewizyjny | FUTURIA L, FUTURIA N, FUTURIA PLUS | 9.6
08511390 | Ø60 pionowy króciec łączący (kondens) | FUTURIA L, FUTURIA N, FUTURIA PLUS | 24
08511370 | Ø60 poziomy króciec łączący (kondens) | FUTURIA L, FUTURIA N, FUTURIA PLUS | 30.4
08511420 | Ø60 uszczelnienie zewnętrzne | FUTURIA L, FUTURIA N, FUTURIA PLUS | 3.2
08511410 | Ø60 zakończenie zewnętrzne komina | FUTURIA L, FUTURIA N, FUTURIA PLUS | 9.6
08511400 | Ø60 Ż/Ż łącznik dwumufowy | FUTURIA L, FUTURIA N, FUTURIA PLUS | 9.6
08509830 | 0,5 m izolowane przedłużenie komina zewnętrznego
| dodatek do Ø 80/Ø125 | XILO, XILO T, XILO, XILO D, XILO LN, VELA XN, ALMA, ERA F S, ERA F BS, SIL S | 33.6
08508370 | 1 m izolowane przedłużenie komina zewnętrznego
| dodatek do Ø 80/Ø125 | XILO, XILO T, XILO, XILO D, XILO LN, VELA XN, ALMA, ERA F S, ERA F BS, SIL S | 57.6
08508400 | Ø80 króciec łączący (kondens) | XILO, XILO T, XILO D, XILO LN, VELA XN, ALMA, ERA F S, ERA F BS, SIL S | 17.6
08509670 | Dachowe zakończenie komina | XILO, XILO T, XILO D, XILO LN, VELA XN, ALMA, ERA F S, ERA F BS, SIL S | 20.8
08508930 | 90° 2-wyjściowe izolowane kolano | XILO, XILO T, XILO D, XILO LN, VELA XN, ALMA, ERA F S, ERA F BS, SIL S | 48
08508950 | Ø125 uchwyt mocujący do rury izolowanej | XILO, XILO T, XILO D, XILO LN, VELA XN, ALMA, ERA F S, ERA F BS, SIL S | 6.4
08509610 | Ø80 0,5 m króciec przedłużający | FUTURIA L, FUTURIA N, FUTURIA PLUS, XILO, XILO T, XILO D, XILO LN
|  | VELA XN, ALMA, ERA F S, ERA F BS, SIL S | 20.8
08509620 | Ø80 1 m króciec przedłużający | FUTURIA L, FUTURIA N, FUTURIA PLUS, XILO, XILO T, XILO D, XILO LN
|  | VELA XN, ALMA, ERA F S, ERA F BS, SIL S | 27.2
08509630 | Ø80 1,95 m króciec przedłużający | FUTURIA L, FUTURIA N, FUTURIA PLUS, XILO, XILO T, XILO D, XILO LN
|  | VELA XN, ALMA, ERA F S, ERA F BS, SIL S | 36.8
08509600 | Ø80 90° kolano | FUTURIA L, FUTURIA N, FUTURIA PLUS, XILO, XILO T, XILO D, XILO LN
|  | VELA XN, ALMA, ERA F S, ERA F BS, SIL S | 24
08509640 | Ø80 uchwyt dystansowy | FUTURIA L, FUTURIA N, FUTURIA PLUS, XILO, XILO T, XILO D, XILO LN
|  | VELA XN, ALMA, ERA F S, ERA F BS, SIL S | 24
08509650 | Ø80 uchwyt | FUTURIA L, FUTURIA N, FUTURIA PLUS, XILO, XILO T, XILO D, XILO LN
|  | VELA XN, ALMA, ERA F S, ERA F BS, SIL S | 17.6
08509660 | Ø80 element uszczelniający zewnętrzny | FUTURIA L, FUTURIA N, FUTURIA PLUS, XILO, XILO T, XILO D, XILO LN
|  | VELA XN, ALMA, ERA F S, ERA F BS, SIL S | 3.2
08516690 | Ø80 zakończenie komina ze stali nierdzewnej | FUTURIA L, FUTURIA N, FUTURIA PLUS, XILO, XILO T, XILO D, XILO LN
|  | VELA XN, ALMA, ERA F S, ERA F BS, SIL S | 9.6
08509590 | Ø80 wlot powietrza | FUTURIA L, FUTURIA N, FUTURIA PLUS, XILO, XILO T, XILO D, XILO LN
|  | VELA XN, ALMA, ERA F S, ERA F BS, SIL S | 3.2
08509670 | Ø80 wyrzut spalin | FUTURIA L, FUTURIA N, FUTURIA PLUS, XILO, XILO T, XILO D, XILO LN
|  | VELA XN, ALMA, ERA F S, ERA F BS, SIL S | 20.8
08510040 | Ø80 płytka rewizyjna | FUTURIA L, FUTURIA N, FUTURIA PLUS, XILO, XILO T, XILO D, XILO LN
|  | VELA XN, ALMA, ERA F S, ERA F BS, SIL S | 72
08510030 | Ø80 wspornik ścienny | FUTURIA L, FUTURIA N, FUTURIA PLUS, XILO, XILO T, XILO D, XILO LN
|  | VELA XN, ALMA, ERA F S, ERA F BS, SIL S | 51.2
Kod | Opis | Dla typoszeregu kotłów | Ceny netto Euro
KRÓCIEC SSAWNY POWIETRZA/ODPŁYW SPALIN AKCESORIA Ø 60 "BLACK LINE"
08512050 | Ø60 0,5 m króciec przedłużający | FUTURIA L, FUTURIA N, FUTURIA PLUS | 20.8
08512060 | Ø60 1 m króciec przedłużający | FUTURIA L, FUTURIA N, FUTURIA PLUS | 24
08512070 | Ø60 1,95 m króciec przedłużający | FUTURIA L, FUTURIA N, FUTURIA PLUS | 33.6
08512080 | Ø60 90° kolano z odpływem skroplin | FUTURIA L, FUTURIA N, FUTURIA PLUS
15
08512100 | Ø60 uchwyt dystansowy | FUTURIA L, FUTURIA N, FUTURIA PLUS | 24
08512090 | Ø60 uchwyt | FUTURIA L, FUTURIA N, FUTURIA PLUS | 17.6
08511420 | Ø60 uszczelnienie zewnętrzne | FUTURIA L, FUTURIA N, FUTURIA PLUS | 3.2
08511410 | Ø60 zakończenie zewnętrzne komina | FUTURIA L, FUTURIA N, FUTURIA PLUS | 10
08512110 | Ø60 wyrzut spalin | FUTURIA L, FUTURIA N, FUTURIA PLUS | 24
08512120 | Ø60 płytka inspekcyjna | FUTURIA L, FUTURIA N, FUTURIA PLUS | 72
ELEMENTY KOMINÓW Z TWORZYWA SZTUCZNEGO
08514360 | Ø60/Ø100 komin dwuścienny poziomy | FUTURIA L, FUTURIA N 15, FUTURIA N 25, FUTURIA N 35, FUTURIA PLUS | 60.8
08514720 | Ø60/Ø100 komin dwuścienny dachowy | FUTURIA L, FUTURIA N 15, FUTURIA N 25, FUTURIA N 35, FUTURIA PLUS | 115.2
08514640 | Ø80 króće wersji 2-wyjściowej | FUTURIA L, FUTURIA PLUS | 99.2
08514650 | Ø60 króćce wersji 2-wyjściowej | FUTURIA L, FUTURIA PLUS | 80
08514700 | Uszzczelnienie tarasowe | FUTURIA L, FUTURIA N 15, FUTURIA N 25, FUTURIA N 35, FUTURIA PLUS | 19.2
08514710 | Uszczelnienie hydroizolacyjne | FUTURIA L, FUTURIA N 15, FUTURIA N 25, FUTURIA N 35, FUTURIA PLUS | 40
08514480 | Ø60/Ø100 króciec przedłużający L=0,5 m | FUTURIA L, FUTURIA N 15, FUTURIA N 25, FUTURIA N 35, FUTURIA PLUS | 44.8
08514490 | Ø60/Ø100 króciec przedłużający L=1 m | FUTURIA L, FUTURIA N 15, FUTURIA N 25, FUTURIA N 35, FUTURIA PLUS | 46.4
08514500 | Ø60/Ø100 króciec przedłużający L=2 m | FUTURIA L, FUTURIA N 15, FUTURIA N 25, FUTURIA N 35, FUTURIA PLUS | 73.6
08514560 | Ø80 króciec przedłużający L=0,5 m | FUTURIA L, FUTURIA N, FUTURIA PLUS | 12.8
08514570 | Ø80 króciec przedłużający L=1 m | FUTURIA L, FUTURIA N, FUTURIA PLUS | 16
08514580 | Ø80 króciec przedłużający L=2 m | FUTURIA L, FUTURIA N, FUTURIA PLUS | 30.4
08514530 | Ø60 króciec przedłużający L=0,5 m | FUTURIA L, FUTURIA N, FUTURIA PLUS | 12.8
08514540 | Ø60 króciec przedłużający L=1 m | FUTURIA L, FUTURIA N, FUTURIA PLUS | 16
08514550 | Ø60 króciec przedłużający L=2 m | FUTURIA L, FUTURIA N, FUTURIA PLUS | 30.4
08514520 | Ø60/Ø100 90° kolano | FUTURIA L, FUTURIA N 15, FUTURIA N 25, FUTURIA N 35, FUTURIA PLUS | 25.6
08514510 | Ø60/Ø100 45° kolano | FUTURIA L, FUTURIA N 15, FUTURIA N 25, FUTURIA N 35, FUTURIA PLUS | 25.6
08514450 | Ø80 90° kolano | FUTURIA L, FUTURIA N, FUTURIA PLUS | 12.8
08514460 | Ø80 45° kolano | FUTURIA L, FUTURIA N, FUTURIA PLUS | 12.8
08514420 | Ø60 90° kolano | FUTURIA L, FUTURIA N, FUTURIA PLUS | 12.8
08514430 | Ø60 45° kolano | FUTURIA L, FUTURIA N, FUTURIA PLUS | 12.8
08514670 | Ø60/Ø100 łącznik kołnierzowy | FUTURIA L, FUTURIA N, FUTURIA PLUS | 41.6
08514660 | Ø60M/Ø80Ż łącznik redukcyjny | FUTURIA L, FUTURIA N, FUTURIA PLUS | 57.6
08514470 | Ø80 kolano podtrzymujące | FUTURIA L, FUTURIA N, FUTURIA PLUS | 38.4
08514440 | Ø60 kolano podtrzymujące | FUTURIA L, FUTURIA N, FUTURIA PLUS | 38.4
08515050 | Środek poślizgowy do uszczelek - 5 tubek | FUTURIA L, FUTURIA N, FUTURIA PLUS | 19.2
08514410 | Ø60 uchwyt dystansowy | FUTURIA L, FUTURIA N, FUTURIA PLUS | 41.6
08514620 | Ø80 uchwyt dystansowy | FUTURIA L, FUTURIA N, FUTURIA PLUS | 40
08514610 | Ø80 zakończenie komina dla komina elastycznego | FUTURIA L, FUTURIA N, FUTURIA PLUS | 62.4
08514690 | Ø80 wyrzut spalin | FUTURIA L, FUTURIA N, FUTURIA PLUS | 56
08514680 | Ø60 wyrzut spalin | FUTURIA L, FUTURIA N, FUTURIA PLUS | 59.2
08514630 | Ø80 rewizja do komina elastycznego | FUTURIA L, FUTURIA N, FUTURIA PLUS | 118.4
08514600 | Ø80 rura komina elastycznego L=25m | FUTURIA L, FUTURIA N, FUTURIA PLUS | 824
ZESTAWY PRZYŁĄCZENIOWE DO INSTALACJI WODOCIĄGOWEJ
Kod | Opis | Dla typoszeregu kotłów | Ceny netto Euro
"PODSTAWOWY" ZESTAW PRZYŁĄCZENIOWY
08515640 | "Podstawowy" zestaw przyłączeniowy | FUTURIA L MT | 64
08514190 | "Podstawowy" zestaw przyłączeniowy | FUTURIA L MC | 57.6
08516130 | "Podstawowy" zestaw przyłączeniowy | FUTURIA N MT | 59.2
08516140 | "Podstawowy" zestaw przyłączeniowy | FUTURIA N MC | 64
08514200 | "Podstawowy" zestaw przyłączeniowy | FUTURIA L MB, ALMA | 57.6
08511940 | "Podstawowy" zestaw przyłączeniowy | XILO LN, XILO, XILO T, XILO D | 46.4
08516360 | "Podstawowy" zestaw przyłączeniowy | VELA XN | 54.4
Opis techniczny: Pięć rurek miedzianych niklowanych - Kurek gazowy 1/2" - Nyple i złączki
08510080 | "Comfort" zestaw przyłączeniowy z kurkami odcinającymi | FUTURIA PLUS | 107.2
Opis techniczny: Pięć rurek miedzianych niklowanych - Jeden Ø 3/4" kurek gazowy - Dwa kurki Ø 3/4" - Jeden kurek Ø 1/2" - Nyple i łączniki
"UNIWERSALNY" ZESTAW PRZYŁĄCZENIOWY
08512240 | "Uniwersalny" zestw przyłączeniowy ze stali nierdzewnej | FUTURIA L, FUTURIA PLUS,
|  | VELA XN, ALMA | 129.6
Opis techniczny: Pięć rurek ze stali nierdzewnej - Jeden Ø1/2" kurek gazowy - Nyple i łączniki
CGL 2 ZESTAW KOLEKTORA SPALIN
08515820 | CGL 2/4 zestaw kolektora spalin | GASTER N 51 AW | 560
08515830 | CGL 2/5 zestaw kolektora spalin | GASTER N 68 AW | 560
08515840 | CGL 2/6 zestaw kolektora spalin | GASTER N 85 AW | 843
08515850 | CGL 2/7 zestaw kolektora spalin | GASTER N 102 AW | 843
08515860 | CGL 2/8 zestaw kolektora spalin | GASTER N 119 AW | 843
08515870 | CGL 2/9 zestaw kolektora spalin | GASTER N 136 AW | 1085
08515880 | CGL 2/10 zestaw kolektora spalin | GASTER N 153 AW | 1085
08515890 | CGL 2/11 zestaw kolektora spalin | GASTER N 170 AW | 1442
08515900 | CGL 2/12 zestaw kolektora spalin | GASTER N 187 AW | 1442
08515910 | CGL 2/14 zestaw kolektora spalinf | GASTER N 221 AW | 1483
08515920 | CGL 2/16 zestaw kolektora spalin | GASTER N 255 AW | 1682
08515930 | CGL 2/18 zestaw kolektora spalin | GASTER N 289 AW | 1682
CGL 3 ZESTAW KOLEKTORA SPALIN
08515940 | CGL 3/4 zestaw kolektora spalin | GASTER N 51 AW | 1285
08515950 | CGL 3/5 zestaw kolektora spalin | GASTER N 68 AW | 1285
08515960 | CGL 3/6 zestaw kolektora spalin | GASTER N 85 AW | 1486
08515970 | CGL 3/7 zestaw kolektora spalin | GASTER N 102 AW | 1486
08515980 | CGL 3/8 zestaw kolektora spalin | GASTER N 119 AW | 1805
08515990 | CGL 3/9 zestaw kolektora spalin | GASTER N 136 AW | 2050
08516000 | CGL 3/10 zestaw kolektora spalin | GASTER N 153 AW | 2050
08516010 | CGL 3/11 zestaw kolektora spalin | GASTER N 170 AW | 2603
08516020 | CGL 3/12 zestaw kolektora spalin | GASTER N 187 AW | 2063
08516030 | CGL 3/14 zestaw kolektora spalin | GASTER N 221 AW | 2653
08516040 | CGL 3/16 zestaw kolektora spalin | GASTER N 255 AW | 3165
08516050 | CGL 3/18 fzestaw kolektora spalin | GASTER N 289 AW | 3165
Opis techniczny: Kolektor spalin ze stali nierdzewnej AISI 304 - Może być instalowany w odległości w zakresie od 0 do 100 mm
ZESTAWY ZAMIANY PALIWA: z GZ-50 na LPG
Kod | Opis | Dla typoszeregu kotłów | Cena netto Euro
08514220 | Zestaw zamiany paliwa z GZ-50 na LPG | FUTURIA L 24 | 11
08514230 | Zestaw zamiany paliwa z GZ-50 na LPG | FUTURIA L 28 | 11
08516190 | Zestaw zamiany paliwa z GZ-50 na LPG | FUTURIA N 15 | 11
08516200 | Zestaw zamiany paliwa z GZ-50 na LPG | FUTURIA N 25 | 11
08516210 | Zestaw zamiany paliwa z GZ-50 na LPG | FUTURIA N 35 | 13
08516220 | Zestaw zamiany paliwa z GZ-50 na LPG | FUTURIA N 50 | 13
08513940 | Zestaw zamiany paliwa z GZ-50 na LPG | XILO LN | 24
08511160 | Zestaw zamiany paliwa z GZ-50 na LPG | XILO | 10
08511810 | Zestaw zamiany paliwa z GZ-50 na LPG | XILO D 20, XILO T 20, ALMA 20, VELA XN | 14.4
08511820 | Zestaw zamiany paliwa z GZ-50 na LPG | XILO D 24 MC, XILO T 24 M, ALMA 24 MB | 17.6
08511930 | Zestaw zamiany paliwa z GZ-50 na LPG | XILO D 24 MCS, XILO T 24 MS | 10
08507110 | Zestaw zamiany paliwa z GZ-50 na LPG | ALMA 24 MBS | 22.4
F39024770 | Zestaw zamiany paliwa z GZ-50 na LPG | ERA F 23 | 10
F39024780 | Zestaw zamiany paliwa z GZ-50 na LPG | ERA F 32 - ERA F 32PK | 10
F39024790 | Zestaw zamiany paliwa z GZ-50 na LPG | ERA F 45 | 10
F39024800 | Zestaw zamiany paliwa z GZ-50 na LPG | ERA F 56 | 13
08508520 | Zestaw zamiany paliwa z GZ-50 na LPG | GASTER N 51 AW | 10
08508530 | Zestaw zamiany paliwa z GZ-50 na LPG | GASTER N 68 AW | 10
08508540 | Zestaw zamiany paliwa z GZ-50 na LPG | GASTER N 85 AW | 13
08508550 | Zestaw zamiany paliwa z GZ-50 na LPG | GASTER N 102 AW | 16
08508560 | Zestaw zamiany paliwa z GZ-50 na LPG | GASTER N 119 AW | 17.6
08508570 | Zestaw zamiany paliwa z GZ-50 na LPG | GASTER N 136 AW | 20.8
08508580 | Zestaw zamiany paliwa z GZ-50 na LPG | GASTER N 153 AW | 20.8
08508590 | Zestaw zamiany paliwa z GZ-50 na LPG | GASTER N 170 AW | 24
08508600 | Zestaw zamiany paliwa z GZ-50 na LPG | GASTER N 187 AW | 27.2
08516270 | Zestaw zamiany paliwa z GZ-50 na LPG | GASTER N 221 AW | 33.6
08516280 | Zestaw zamiany paliwa z GZ-50 na LPG | GASTER N 255 AW | 33.6
08516290 | Zestaw zamiany paliwa z GZ-50 na LPG | GASTER N 289 AW | 33.6
08512930 | Zestaw zamiany paliwa z GZ-50 na LPG | SIL 14, SIL 14 S | 33.6
ZESTAWY ZAMIANY PALIWA: z LPG na GZ-50
Kod | Opis | Dla typoszeregu kotłów | Cena netto Euro
08514240 | Zestaw zamiany paliwa z LPG na GZ-50 | FUTURIA L 24 | 12.8
08514250 | Zestaw zamiany paliwa z LPG na GZ-50 | FUTURIA L 28 | 12.8
08516230 | Zestaw zamiany paliwa z LPG na GZ-50 | FUTURIA N 15 | 12.8
08516240 | Zestaw zamiany paliwa z LPG na GZ-50 | FUTURIA N 25 | 12.8
08516250 | Zestaw zamiany paliwa z LPG na GZ-50 | FUTURIA N 35 | 12.8
08516260 | Zestaw zamiany paliwa z LPG na GZ-50 | FUTURIA N 50 | 12.8
08511790 | Zestaw zamiany paliwa z LPG na GZ-50 | XILO (dysza Ø 1,17) | 12.8
08515550 | Zestaw zamiany paliwa z LPG na GZ-50 | XILO (dysza Ø 1,2) | 16
08513950 | Zestaw zamiany paliwa z LPG na GZ-50 | XILO LN | 10
08511840 | Zestaw zamiany paliwa z LPG na GZ-50 | XILO D, XILO T, ALMA, VELA XN | 12.8
08512940 | Zestaw zamiany paliwa z LPG na GZ-50 | SIL 14, SIL 14 S | 10
PŁYTY ŁĄCZENIOWE
Kod | Opis | Dla typoszeregu kotłów | Cena netto Euro
08515650 | Płyta łączeniowa | FUTURIA L MT | 25.6
08513910 | Płyta łączeniowa | FUTURIA L MC | 25.6
08513920 | Płyta łączeniowa | FUTURIA L MB, ALMA | 30
08511880 | Płyta łączeniowa | XILO, XILO D, XILO LN | 17.6
08512180 | Płyta łączeniowa | XILO T 20 | 17.6
08512890 | Płyta łączeniowa | XILO T 24 | 17.6
08512000 | Płyta łączeniowa | VELA XN | 30
PŁYTA ŁĄCZENIOWA Z PODEJŚCIAMI
Kod | Opis | Dla typoszeregu kotłów | Cena netto Euro
08514000 | Płyta podejściowa z podejściami | XILO LN, XILO, XILO D | 148.8
Opis techniczny: Jeden przyłącz Ø 3/4" gazu -Dwa przyłącza Ø 3/4" - Jeden przyłącz Ø 1/2" - Jedno kolano Ø 1/2"
ZESTAW BY-PASS
Kod | Opis | Dla typoszeregu kotłów | Cena netto Euro
08511180 | Zestaw by-passowy | XILO, XILO T | 17.6
Opis techniczny: Zawór by-passowy - Rura łącząca
Chroni system grzewczy przed cyrkulacją wewnątrz kotła w przypadku całkowitego zamknięcia wszystkich zaworów termostatycznych
ZESTAW ROZŁĄCZENIOWY
Kod | Opis | Dla typoszeregu kotłów | Cena netto Euro
08511260 | Zestaw rozłączeniowy | XILO, XILO T, FUTURIA L | 40
08510200 | Zestaw rozłączeniowy | FUTURIA PLUS | 56
08515610 | Zestaw rozłączeniowy | ALMA | 40
Opis techniczny: Rozłącznik - Rury łączące
Zabezpiecza system grzewczy przed bezpośrednim dopełnianiem
ZESTAW NADMIAROWY
Kod | Opis | Dla typoszeregu kotłów | Cena netto Euro
08511860 | Zestaw nadmiarowy | ALMA, VELA XN | 110
STEROWNIKI POKOJOWE
Kod | Opis | Dla typoszeregu kotłów | Cena netto Euro
08515630 | Zegar programowalny | ALMA | 107.2
08512290 | Sterownik zdalny | ALMA | 140.8
08516150 | Sterownik zdalny | FUTURIA N | 217.6
(*) To install programming timer kit for INOVA and INOVA L boilers the band kit should also be chosen
ZESTAW POŁĄCZEŃ ELEKTRYCZNYCH
Kod | Opis | Dla typoszeregu kotłów | Cena netto Euro
08514880 | Zestaw połączeń elektr. (dla podgrzewacza c.w.u.) | FUTURIA L MT | 64
ZESTAW KONTROLNY GRZANIA c.w.u.
Kod | Opis | Dla typoszeregu kotłów | Cena netto Euro
08516390 | Zestaw kontrolny c.w.u. | FUTURIA N 15 MT - FUTURIA N 25 MT | 147.2
08516400 | Zestaw kontrolny c.w.u. | FUTURIA N 35 MT | 147.2
08516160 | Zestaw kontrolny c.w.u. | FUTURIA N 50 MT | 156.8
CZUJNIKI
Kod | Opis | Dla typoszeregu kotłów | Cena netto Euro
08511210 | Czujnik zewnętrzny | FUTURIA N, REPLY N - ZONE BOX | 12.8
08510020 | Czujnik zewnętrzny | FUTURIA L, FUTURIA PLUS | 12.8
08510000 | Czujnik do zasobnika c.w.u. | XILO T | 11.2
ZESTAW KONTROLNY
Kod | Opis | Dla typoszeregu kotłów | Cena netto Euro
08516170 | Zestaw kontrolny | FUTURIA N - REPLY N | 1040
ZESTAW SEKWENCYJNY
Kod | Opis | Dla typoszeregu kotłów | Cena netto Euro
08516180 | Zestaw sekwencyjny | WSZYSTKIE KOTŁY | 816
ZESTAW NACZYNIA ROZSZERZALNEGO
Kod | Opis | Dla typoszeregu kotłów | Cena netto Euro
08512840 | Zestaw naczynia przeponowego | SIL, SIL S | 51.2
Opis techniczny: 0,16l naczynie przeponowe - Ø1/2" zawór bezpieczeństwa - Rurka nczynia przeponowego
DPO SYSTEM ZMIĘKCZACZA WODY I INHIBITORA KOROZJI
Kod | Opis | Dla typoszeregu kotłów | Cena netto Euro
08902550 | DPO zestaw zmiękczacza | XILO, XILO D, XILO T, XILO LN, ALMA,
|  | VELA XL, SIL | 96
Opis techniczny: DPO 1/2" typ B zestaw dozownika, zestaw łączący
TERMOREGULATORY
Kod | Opis | Dla typoszeregu kotłów | Cena netto Euro
00087520 | CLASS PIU' termostat regulowalny | WSZYSTKIE KOTŁY | 128

## 29
Akcesoria do podgrzewaczy c.w.u.
powrót do strony głównej
WLOT POWIETRZA / ODPŁYW SPALIN
Kod | Opis | Dla typoszeregu podgrzewaczy | Cena netto Euro
08513400 | Zestaw współosiowy pozoiomy | SAL 80 S - 120 S | 57.6
08513410 | Zestaw współosiowy pionowy | SAL 80 S - 120 S | 198.4
08513430 | Zestaw współosiowy pozoiomy | SAL 150 S - 180 S - 220 S - 300 S - 400 S | 105.6
08513420 | Zestaw współosiowy pionowy | SAL 150 S - 180 S - 220 S - 300 S - 400 S | 216
08513540 | Ø38/60 0,5 m współosiowy zestaw przedłużający | SAL 80 S - 120 S | 43.2
08513550 | Ø38/60 1m współosiowy zestaw przedłużający | SAL 80 S - 120 S | 51.2
08513450 | Ø60/100 0,5 m współosiowy zestaw przedłużający | SAL 150 S - 180 S - 220 S - 300 S - 400 S | 67.2
08513460 | Ø60/100 1m współosiowy zestaw przedłużający | SAL 150 S - 180 S - 220 S - 300 S - 400 S | 80
08513560 | Ø38/60 90° kolano współosiowe | SAL 80 S - 120 S | 40
08513570 | Ø38/60 45° kolano współosiowe | SAL 80 S - 120 S | 40
08513470 | Ø60/100 90° kolano współosiowe | SAL 150 S - 180 S - 220 S - 300 S - 400 S | 64
08513480 | Ø60/100 45° kolano współosiowe | SAL 150 S - 180 S - 220 S - 300 S - 400 S | 64
08513440 | Ø80 zestaw 2-wyjsciowy | SAL 150 S - 180 S - 220 S - 300 S - 400 S | 176
08513510 | Ø80 1m 2-wyjściowy zestaw przedłużający | SAL 150 S - 180 S - 220 S - 300 S - 400 S | 43.2
08513520 | Ø80 0,5 m 2-wyjściowy zestaw przedłużający | SAL 150 S - 180 S - 220 S - 300 S - 400 S | 33.6
08513530 | Ø80 0,25 m 2-wyjściowy zestaw przedłużający | SAL 150 S - 180 S - 220 S - 300 S - 400 S | 30.4
08513500 | Ø 80 90° 2-wyjściowe kolano | SAL 150 S - 180 S - 220 S - 300 S - 400 S | 36.8
08513490 | Ø80 45° 2-wyjściowe kolano | SAL 150 S - 180 S - 220 S - 300 S - 400 S | 36.8

## 30
Akcesoria do kotłów stalowych i żeliwnych
powrót do strony głównej
Kod | Opis | Kocioł | Ceny netto Euro
08510830 | Zestaw podłączeniowy hydrauliczny | NEINOX, NEINOX BT | 252.8
08512280 | Zestaw pompy recyrkulacyjnej | MINIA CB | 128
08025460 | Króciec ssawny powietrza | MINIA CI, MINIA R | 73.6
08511210 | Czujnik zewnetrzny | MINIA CB - MIX ZONE BOX | 12.8
08512290 | Zestaw zdalnej regulacji | MINIA CB | 142.4
08512250 | Zestaw strefowy | MINIA CB | 115.2
08512260 | Zestaw strefowy card | MINIA CB | 169.6
08512270 | Zestaw strefowy mieszany | MINIA CB | 475.2
08516180 | Zestaw sekwencyjny | ALL BOILERS | 816
08512850 | Ø80/125 t L=1m zestaw współosiowy | MINIA | 43.2
08512830 | Ø80/Ø125mm 90° kolano współosiowe | MINIA | 80
08512820 | Ø80/Ø125mm 1 m zestaw współosiowy przedłuż. | MINIA | 250

## 31
Akcesoria do generatorów ciepłego powietrza
powrót do strony głównej
Kod | Opis |  | Generator ciepłego powietrza | Ceny netto Euro
08711370 | Zestaw kominowy Ø80 poziomy |  | AIR 21 A ÷ 30 A, AIR 30 AC | 24
08711380 | Zestaw kominowy Ø100 poziomy |  | AIR 43 A ÷ 73 A, AIR 49 AC ÷ 73 AC | 40
08711390 | Króciec ssawny powietrza Ø140 |  | AIR 21 A ÷ 73 A, AIR 73 AC | 99.2
08506210 | Rura kominowa Ø80 1 m |  | AIR 21 A ÷ 30 A, AIR 30 AC | 17.6
08711410 | Rura kominowa Ø100 1 m |  | AIR 43 A ÷ 73 A, AIR 49 AC ÷ 73 AC | 24
08509840 | Kolano 90° Ø80 |  | AIR 21 A ÷ 30 A, AIR 30 AC | 12.8
08711430 | Kolano 90° Ø100 |  | AIR 43 A ÷ 73 A, AIR 49 AC ÷ 73 AC | 17.6
08711440 | Kolano 90° Ø80 z odpływem kondensatu |  | AIR 21 A ÷ 30 A, AIR 30 AC | 24
08711450 | Kolano 90° Ø100 z odpływem kondensatu |  | AIR 43 A ÷ 73 A, AIR 49 AC ÷ 73 AC | 27.2
08711460 | Dachowy wyrzut spalin Ø80 |  | AIR 21 A ÷ 30 A, AIR 30 AC | 156.8
08711470 | Dachowy wyrzut spalin Ø100 |  | AIR 43 A ÷ 73 A, AIR 49 AC ÷ 73 AC | 216
08507600 | Uszczelnienie dachowe |  | AIR 21 A ÷ 73 A, AIR 30 AC ÷ 73 AC | 36.8
08508100 | Tarasowy wyrzut spalin |  | AIR 21 A ÷ 73 A, AIR 30 AC ÷ 73 AC | 17.6
08711480 | Wyrzutnia powietrza pionowa |  | AIR 21 A, AIR 30 A | 115.2
08711490 | Wyrzutnia powietrza pionowa |  | AIR 43 A, AIR 49 A | 184
08711500 | Wyrzutnia powietrza pionowa |  | AIR 73 A | 208
08711510 | Sterownik zdalny |  | AIR 21 A ÷ 73 A, AIR 30 AC ÷ 73 AC | 224
08711520 | Zestaw mocujący |  | AIR 21 A ÷ 73 A, AIR 30 ACE ÷ 73 ACE | 128
08711540 | Zestaw mocujący |  | AIR 30 AC ÷ 73 AC | 113.6
Model | Kod | Cena netto Euro
wyrzutni powietrza
LGE 25 - 35 | 08707290 | 352
LGE 51 - 65 | 08707300 | 454.4
LGE 80 - 100 | 08707280 | 531.2
LGE 125 - 150 | 08707310 | 619.2
LGE 175 - 200 | 08707320 | 755.2
LGE 250 - 300 | 08707330 | 987.2
LGE 375 | 08707340 | 1208
LGE 425 - 500 | 08707350 | 1315.2
LGE 600 | 08707360 | 2032
LGE 750 | 08707370 | 2272
LGE 900 | 08707380 | 2720
Model | Kod | Cena netto Euro
wyrzutni powietrza
LGE 25 - 35 (OUT) | 08707390 | 51.2
LGE 51 - 65 (OUT) | 08707400 | 64
LGE 80 - 100 (OUT) | 08707410 | 68.8
LGE 125 - 150 (OUT) | 08708460 | 73.6
LGE 175 - 200 (OUT) | 08708470 | 80
LGE 250 - 300 (OUT) | 08708480 | 92.8
LGE 375 (OUT) | 08708490 | 105.6
LGE 425 - 500 (OUT) | 08708500 | 121.6
LGE 600 - 750 (OUT) | 08708510 | 142.4
LGE 900 (OUT) | 08708520 | 184
Model | Kod | Cena netto Euro
wyrzutni powietrza
LGE 25 - 35 (OUT) | 08707490 | 203.2
LGE 51 - 65 (OUT) | 08707500 | 254.4
LGE 80 - 100 (OUT) | 08707510 | 302.4
LGE 125 - 150 (OUT) | 08707520 | 408
LGE 175 - 200 (OUT) | 08707530 | 500
LGE 250 - 300 (OUT) | 08707540 | 640
LGE 375 (OUT) | 08707550 | 832
LGE 425 - 500 (OUT) | 08707560 | 958
LGE 600 (OUT) | 08707570 | 1281.6
LGE 750 (OUT) | 08707580 | 1587.2
LGE 900 (OUT) | 08707590 | 2128

## 32
Akcesoria dla urządzeń do obróbki wody
powrót do strony głównej
Kod | Opis | Stacja zmiękczania wody | Ceny netto Euro
Zespół impulsatora do objętościowych stacji zmiękczania wody
08902530 | Zespół impulsatora (k 0,4 - 3/4") | EAU 8 E Bios, EAU 15 E Bios, EAU 22 E Bios | 148.8
08902440 | Zespół impulsatora (k 0,4 - 1 1/4") | DOUBLE 35 E ÷ 65 E | 206.4
08902080 | Zespół impulsatora (k 0,1 - 1 1/2") | DOUBLE 85 E, DOUBLE 125 E, PLUS 165 E,
|  | PLUS 215 E | 420.8
08902090 | Zespół impulsatora (k 0,1 - 2") | PLUS 265 E ÷ 425 E | 576
08902260 | Zespół impulsatora (k 0,1 - 3") | PLUS 550 E | 1072
(*) również dla wersji Bios
Opis techniczny:
Mod. 3/4": Korpus z ABS przystosowanego do użytku spożywczego, turbina impulsatora (czujnik impulsatora
zamontowany na zaworze zmiękczacza)
Mod. 1": czujnik impulsatora (zamontowany w zaworze zmiękczacza)
Mod. 1 1/2"-2"-3": Automatyczne urządzenie impulsowe do regeneracji impulsowej
Zespół dezynfekujący do stacji zmiekczania wody
08902420 | CL 2 - KK 100 | Wszystkie modele do 125 l żywicy,
|  | oprócz mod. SWEET | 180.8
08902580 | CL 2 - SWEET | SWEET 8-15-22 M | 182.4
Opis techniczny:
Urządzenie zaprojektowane w celu antybakteryjnego zabezpieczenia złoża jonitowego używanego w stacjach zmiękczania wody.
Kod | Opis | Opakowanie (kg) | Cena netto Euro
Produkty chemiczne
04915010 | Acquasil 20/40 | 1 | 12.8
04905850 | LPC Polifosf A | 1 | 9.6
04906890 | LPC-A-010 | 30 | 220.8
04906350 | LPC-T-011 | 24 | 498.6
04902800 | LPC Polifosf B | 1 | 9.6
04908260 | LPC-A-020 | 26 | 220.8
04903090 | LPC-T-021 | 26 | 372.8
04902970 | LPC-A-030 | 30 | 220.8
04902980 | LPC-A-031 | 24 | 244.8
04907620 | LPC-T-040 | 24 | 264
04903080 | LPC-T-050 | 25 | 294.4
Kod | Opis | Opakowanie (kg) | Cena netto Euro
08902590 | C 100 | 100 | 144

## 33
Zespoły regulacyjno-kontrolne
powrót do strony głównej
ZONE BOX
Wieloobiegowy zespół regulacyjno-kontrolny do 35 kW
Kod | Typ | Zawartość wody | Ciśnienie max. | Temperatura max. | Cena netto
|  | l | bar | °C | Euro
00053361 | BOX ZONE MIX | 5 | 3 | 90 | 1323
00053371 | BOX ZONE A2 | 5 | 3 | 90 | 1008
00053371 | BOX ZONE A3 | 5 | 3 | 90 | 1184

## 34
Stacje zmiękczania wody - linia domowa
powrót do strony głównej
EAU-M
Z zaworem mechanicznym
Kod | Typ | Wydajność na cykl | Średni przepływ | Maks. przepływ | Cena netto
|  | m³/°F max | w cyklu (l/h) | w cyklu (l/h) | Euro
00053241 | EAU 8 M | 40 | 600 | 1200 | 808
00053251 | EAU 15 M | 75 | 1200 | 1600 | 874
00053261 | EAU 22 M | 125 | 1600 | 2500 | 907
Opis techniczny:
Korpus wykonany z nietoksycznego, twardego polietylenu, - Zbiornik z żywicą wykonany z włókna szklanego wzmocnionego
polietylenem - Zawór mechaniczny, skompletowany z zespołem wodnym - Dwa bezprzełożeniowe elektryczne silniczniki
napędowe - Zestaw do prób twardości wody
EAU-E Bios
Z zaworem elektronicznym - Trzy programy regeneracji złoża: czasowy, objętościowy, czasowo-objętościowy - Dezynfekcja
żywicy poprzez BIO COMPURITY SYSTEM
Kod | Typ | Wydajność na cykl | Średni przepływ | Maks. przepływ | Cena netto
|  | m³/°F max | w cyklu (l/h) | w cyklu (l/h) | Euro
00053302 | EAU 8-E Bios | 40 | 600 | 1200 | 1302
00053312 | EAU 15-E Bios | 75 | 1200 | 1600 | 1384
00053322 | EAU 22-E Bios | 125 | 1600 | 2500 | 1434
Opis techniczny:
Korpus wykonany z nietoksycznego, twardego polietylenu - Zbiornik soli wykonany z polietylenu - Zawór elektroniczny -
Łączniki giętkie - Wąż odprowadzający popłuczyny - Zawór 3-drogowy proporcjonalny z zaworem zwrotnym i opcją ustalania
stopnia twardości wody - Zestaw do badania twardości wody
SWEET-M
Z zaworem mechanicznym
Kod | Typ | Wydajność na cykl | Średni przepływ | Maks. przepływ | Cena netto
|  | m³/°F max | w cyklu (l/h) | w cyklu (l/h) | Euro
00053511 | SWEET 8 M | 40 | 600 | 1200 | 848
00053521 | SWEET 15 M | 75 | 1200 | 1600 | 890
00053531 | SWEET 22 M | 125 | 1600 | 2500 | 947
Opis techniczny:
Korpus wykonany z nietoksycznego, twardego polietylenu, - Zbiornik z żywicą wykonany z włókna szklanego wzmocnionego
polietylenem - Zawór mechaniczny - Bezprzekładniowy silniczek napędowy - Zestaw do badania twardości wody

## 35
Stacje zmiękczania wody
powrót do strony głównej
DOUBLE
Z zaworem elektronicznym - Trzy programy regeneracji złoża: czasowy, objętościowy, objętościowo/czasowy (mod. 35, 50, 65)
Kod | Typ | Wydajność na cykl | Średni przepływ | Maks. przepływ | Cena netto
|  | m³/°F max | w cyklu (l/h) | w cyklu (l/h) | Euro
00053361 | DOUBLE 35 E | 210 | 1800 | 2700 | 1450
00053371 | DOUBLE 50 E | 275 | 2400 | 3000 | 1574
00052932 | DOUBLE 65 E | 412 | 3500 | 5500 | 2093
00052942 | DOUBLE 85 E | 510 | 5700 | 8100 | 2472
00052952 | DOUBLE 125 E | 720 | 7500 | 10000 | 2670
Opis techniczny:
Zawór elektroniczny - Zbiornik z żywicą wykonany z włókna szklanego wzmocnionego polietylenem - Łączniki giętkie -
Zawór 3-drogowy proporcjonalny z zaworem zawrotnym i opcja ustalania twardości wody - Zestaw do oznaczania twardości
wody - Zbiornik soli wykonany z polietylenu
PLUS |  |  |  | Linia przemysłowa
Z trzema programami regeneracji złoża: czasowym, objetościowym, czasowo/objętościowym
Kod | Typ | Wydajność na cykl | Średni przepływ | Maks. przepływ | Cena netto
|  | m³/°F max | w cyklu (l/h) | w cyklu (l/h) | Euro
00053171 | PLUS 165 E | 960 | 9000 | 15000 | 4235
00053181 | PLUS 215 E | 1260 | 10000 | 16800 | 4548
00053191 | PLUS 265 E | 1560 | 12600 | 18000 | 6790
00053201 | PLUS 330 E | 1980 | 18000 | 25000 | 7490
00053211 | PLUS 425 E | 2550 | 18600 | 25500 | 8420
00053221 | PLUS 550 E | 3360 | 24000 | 32000 | 9080
Opis techniczny:
Zawór elektroniczny - Zbiornik żywicy z włóna szklanego wzmocnionego ABS (mod. 165-215) - Łączniki giętkie - Zestaw do
oznaczania twardości wody

## 36
Filtry
powrót do strony głównej
FCO - z wymiennym wkładem
Kod | Typ | Max. Przepływ | Średni przepływ | Ceny netto
|  | l/h | l/h | Euro
00052770 | FCO ¾" | 70 | 45 | 109
00052780 | FCO 1" | 100 | 55 | 109
00052790 | FCO 1 ½" | 150 | 100 | 218
00052800 | FCO 2" | 250 | 170 | 218
Opis techniczny:
Chromowana głowica - Nietłukący się, długowieczny, przeżroczysty pojemnik wykonany z Trogamid T - Długowieczny,
przystosowany do płukania wkład - Chromowany, wykonany z bronzu, zespół głowicy
FCA - Samoczyszczący
Kod | Typ | Max. Przepływ | Średni przepływ | Ceny netto
|  | l/h | l/h | Euro
00053400 | FCA ¾" | 50 | 40 | 208
000534100 | FCA 1" | 75 | 60 | 211
00053420 | FCA 1 ¼" | 80 | 70 | 224
Opis techniczny:
Zespół głowicy wykonany z żywicy - Nietłukacy się, długowieczny, przeżroczysty pojemnik wykonany z Trogamid T - Cylindryczne
pokrętło do płukania wkładu - Wkład filtrujący ze stali nierdzewnej - Mosiężne przyłącza poziome lub pionowe
FCP - Samoczyszczący
Kod | Typ | Max. Przepływ | Średni przepływ | Ceny netto
|  | l/h | l/h | Euro
00053440 | FCP 3/4" | 50 | 40 | 157
00053450 | FCP 1" | 75 | 60 | 157
00053460 | FCP 1 1/4" | 80 | 70 | 157
Opis techniczny:
Głowica mosiężna - Pojemnik z Trogamid T - Wkład filtrujący ze stali nierdzewnej AISI 316 - Wszystkie elementy wykonane z
materiałów pozwalających na filtrację wody spożywczej - Klucz obsługowy
FT - FF - FD
Kod | Typ | Max. Przepływ | Średni przepływ | Ceny netto
|  | l/h | l/h | Euro
00052582 | FT 26 E | 23 | 15 | 1760
00052592 | FT 36 E | 55 | 30 | 1920
00052632 | FF 26 E | 16 ** | 5 | 1922
00052642 | FF 36 E | 25 ** | 12 | 2330
00052682 | FD 26 E | 15 | 8 | 1864
00052692 | FD 36 E | 35 | 24 | 2090
Opis techniczny:
Pojemnik z włókna szklanego - Zawór automatyczny sterowany mikroprocesorem
** Fe max. 1,5 ppm
Max
Descrizione Tecnica :
Dosatore DPO da 1/2, tipo B
Tubi e raccordi di collegamento VISA - dima

## 37
Zmiękczacze polifosfatowe
powrót do strony głównej
DPO/A
Zmiękczacz wody do 15°F z inhibitorem korozji
Kod | Typ | Min-max. przepływ - l/min. | Cena netto
00052730 | DPO - ½" A | 2 - 25 | 54
00052740 | DPO - 1" A | 4 - 60 | 206
Opis techniczny:
Głowica z brązu chromowana
Zbiornik przeżroczysty
DPO/B
Zmiękczacz wody do 15°F z inhibitorem korozji
Kod | Typ | Min-max. przepływ - l/min. | Cena netto
00052750 | DPO - ½" B | 2 - 25 | 54
00052760 | DPO - 1" B | 4 - 60 | 206
Opis techniczny:
Głowica z brązu chromowana - Chromowany zespół przyłączny męsko-męski z mosiądzu (DPO 1") - Zbiornik nie tłukący się,
starzeniem się, przeżroczysty, wykonany z Trogamid T

## 38
|  | Pompy dozujące | Price List
powrót do strony głównej
PDC
Kod | Typ | Wydajność maksymalna l/h |  | Ceny netto
00053760 | PDC 2 | 2 |  | 395
00053770 | PDC 5 | 5 |  | 403
Opis techniczny
Korpus z odlewu aluminiowego - Zespół głowicy kwasoodporny - Ręczne zadawanie ilości dozowanego medium
PDPH
Kod | Typ | Wydajność maksymalna l/h |  | Ceny netto
00053480 | PDPH 1,5 - 15 | 1.5 |  | 248
00053490 | PDPH 2,7 - 20 | 2.5 |  | 280
00053780 | PDPH 5 - 20 | 5 | 547000 | 570
00053790 | PDPH 7 - 25 | 7 | 595000 | 720
00053810 | PDPH 10 - 30 | 10 | 622000 | 784
00053820 | PDPH 20 - 40 | 20 | 662000 | 955
00053830 | PDPH 30 - 50 | 30 |  | 1344
Opis techniczny
Korpus z odlewu aluminiowego - Zespół głowicy kwasoodporny - Dozowanie automatyczne impulsem emitowanym przez zespół -
kontrolny - automatyczne, proporcjonalne zadawanie ilości dozowanegomedium do 1000 p.p.m. (max.)
55000